## TARIFA 2023 PVP
GRUPO DESCUENTO | FAMILIA | ARTICULO | DESCRIPCIÓN COMERCIAL | COD. EAN. | ENVASE | EMBALAJE | PVP 2022 | PVP 2023 | % desv
ENVOLVENTES | Mecabox | 9 | Caja de mecanismos de superficie. Para 1 elemento. Ampliable. Color blanco. Dimensiones exteriores 96 x 94 x 43 mm. Para ampliar con accesorios CP-9. Entradas para canales de 10x16, 10x20, 16x25 y 25x40 mm. | 8423220092624 | 1 | 100 | 3.39 | 3.61 | 6.49%
ENVOLVENTES | Deribox | 13 | Tapa con garra de plástico D60 para cajas de empalme y derivación | 8423220000131 | 50 | 1200 | 0.65 | 0.74 | 13.85%
ENVOLVENTES | Deribox | 14 | Tapa con garra metálica D80.para cajas de empalme y derivación | 8423220100572 | 1 | 250 | 1.31 | 1.33 | 1.527%
ENVOLVENTES | Deribox | 15 | Tapa con garra metálica D100.para cajas de empalme y derivación | 8423220000155 | 1 | 200 | 1.51 | 1.53 | 1.325%
PEQUEÑO MATERIAL | Material diverso | 17 | Base móvil 2P+T, 16A 250V~. Caucho color negro.IP20 | 8423220220713 | 1 | 20 | 11.34 | 12.01 | 5.908%
PEQUEÑO MATERIAL | Material diverso | 57 | Base móvil 2P+T, 16A 250V~. Caucho color negro.Con tapa. IP54. | 8423220220744 | 1 | 20 | 12.22 | 13.02 | 6.547%
PEQUEÑO MATERIAL | Enrollacables | 70 | Carrete vacio.Para diversas aplicaciones.Material libre de halógneos. No incluye contactos. | 8423220008243 | 1 | 5 | 49.81 | 49.81 | 0%
ENVOLVENTES | Climabox | 77 | Caja de empotrar para preinstalación de aire acondicionado. Con evacuador independiente y reversible con salida de agua vertical. Con caja estanca ref 665 para realizar conexiones.IP40. IK07. Dimensiones 430 x 147 x 65 mm. 30 entradas para tubo Ø 32 mm. Con tabique central antideformación. Tapa con garra de plástico con opción para poner tornillos simultáneamente. | 8423220019874 | 1 | 25 | 14.46 | 14.67 | 1.452%
ENVOLVENTES | Climabox | 78 | Caja de empotrar para preinstalación de aire acondicionado. Con evacuador independiente y reversible con salida de agua horizontal. Con caja estanca ref 665 para realizar conexiones.IP40. IK07. Dimensiones 430 x 147 x 65 mm. 30 entradas para tubo Ø 32 mm. Con tabique central antideformación. Tapa con garra de plástico con opción para poner tornillos simultáneamente. | 8423220033306 | 1 | 25 | 14.46 | 14.67 | 1.452%
ENVOLVENTES | Mecabox | 91 | Caja de mecanismos de superficie. Para 1 elemento. Color blanco. Dimensiones exteriores 94 x 96 x 43 mm. Incluye taco y tornillo. Entradas para canales 10x16, 10x20, 16x25 y 25x40 mm. | 8423220908895 | 1 | 102 | 3.04 | 3.22 | 5.921%
ENVOLVENTES | Mecabox | 92 | Caja de mecanismos de superficie. Para 2 elementos. Color blanco.Dimensiones exteriores 165 x 96 x 43 mm. Incluye taco y tornillo. Entradas para canales 10x16, 10x20, 16x25 y 25x40 mm. | 8423220908901 | 1 | 52 | 4.2 | 4.34 | 3.333%
ENVOLVENTES | Mecabox | 93 | Caja de mecanismos de superficie. Para 3 elementos. Color blanco.Dimensiones exteriores 253 x 96 x 43 mm. Incluye taco y tornillo. Entradas para canales 10x16, 10x20, 16x25 y 25x40 mm. | 8423220908918 | 1 | 38 | 5.49 | 5.81 | 5.829%
PEQUEÑO MATERIAL | Material diverso | 99 | Base para perfil DIN 2P+T, 16A 250V~. Color gris. Ancho 2,5 modulos (45mm), | 8423220017498 | 8 | 128 | 11.09 | 11.21 | 1.082%
ENVOLVENTES | Serie Arelos | 100 | Tapa cubre huecos. 1 módulo. Color marfil. | 8423220001008 | 100 | 7000 | 0.26 | 0.29 | 11.54%
ENVOLVENTES | Climabox | 177 | Caja de empotrar para preinstalación de aire acondicionado. Con evacuador independiente y reversible con salida de agua vertical.IP40. IK07. Dimensiones 430 x 147 x 65 mm. 30 entradas para tubo Ø 32 mm. Con tabique central antideformación. Tapa con garra de plástico con opción para poner tornillos simultáneamente. | 8423220019898 | 1 | 25 | 12.24 | 12.37 | 1.062%
ENVOLVENTES | Climabox | 178 | Caja de empotrar para preinstalación de aire acondicionado. Con evacuador independiente y reversible con salida de agua horizontal.IP40. IK07. Dimensiones 430 x 147 x 65 mm. 30 entradas para tubo Ø 32 mm. Con tabique central antideformación. Tapa con garra de plástico con opción para poner tornillos simultáneamente. | 8423220033313 | 1 | 25 | 12.24 | 12.37 | 1.062%
ENVOLVENTES | Serie Clásica | 191 | Caja de distribución de superficie de 6 elementos + 4 precintables.Color gris. Dimensiones exteriores 235 x 188 x 55 mm. | 8423220001916 | 1 | 39 | 16.45 | 17.4 | 5.775%
ENVOLVENTES | Serie Clásica | 197 | Caja de distribución de superficie de 8 elementos + 4 precintables.Color gris. Dimensiones exteriores 277 x 188 x 55 mm. | 8423220001978 | 1 | 36 | 17.99 | 18.97 | 5.447%
ENVOLVENTES | Serie Clásica | 198 | Caja de distribución de superficie de 12 elementos + 4 precintables.Color gris. Dimensiones exteriores 348 x 188 x 55 mm. | 8423220001985 | 1 | 24 | 23.32 | 23.56 | 1.029%
ENVOLVENTES | Serie Clásica | 199 | Caja de distribución de superficie de 4 elementos precintable.Color gris. Dimensiones exteriores 115 x 188 x 55 mm. | 8423220001992 | 5 | 75 | 9.61 | 9.71 | 1.041%
ENVOLVENTES | Deribox | 214 | Caja de conexión de empotrar. De 200 x 130 mm. Tapa con garra de plástico.Profundidad 60 mm. 20 entradas para tubo Ø 32 mm. | 8423220020009 | 1 | 62 | 4.49 | 4.54 | 1.114%
ENVOLVENTES | Deribox | 220 | Caja de conexión de empotrar De 200 x 200 mm. Tapa con garra de plástico.Profundidad 65 mm. 16 entradas para tubo Ø 40 mm. | 8423220004061 | 1 | 30 | 5.62 | 5.85 | 4.093%
ENVOLVENTES | Deribox | 223 | Caja de conexión de empotrar. De 150 x 150 mm. Tapa con garra de plástico.Profundidad 50 mm. 12 entradas para tubo Ø 32 mm. | 8423220030084 | 1 | 78 | 3.69 | 3.74 | 1.355%
ENVOLVENTES | Deribox | 224 | Caja de conexión de empotrar. De 250 x 250 mm. Tapa con garra de plástico.Profundidad 60 mm. 20 entradas para tubo Ø 40 mm. | 8423220030091 | 1 | 28 | 8.27 | 8.36 | 1.088%
ENVOLVENTES | Deribox | 262 | Caja de conexión de empotrar. De 100 x 100 mm. Tapa con garra de plástico.Profundidad 45 mm. 12 entradas para tubo Ø 25 mm. | 8423220030121 | 1 | 168 | 2.4 | 2.43 | 1.25%
ENVOLVENTES | Deribox | 263 | Caja de conexión de empotrar. De 160 x 100 mm. Tapa con garra de plástico.Profundidad 50 mm. 16 entradas para tubo Ø 25 mm. | 8423220030138 | 1 | 110 | 3.26 | 3.31 | 1.534%
ENVOLVENTES | Deribox | 277 | Caja de conexión de empotrar. De 430 x 147,5 mm. Tapa con garra de plástico y posibilidad de poner tornillos adicionalmente.Profundidad 65 mm. 30 entradas para tubo Ø 32 mm. | 8423220019881 | 1 | 25 | 9.51 | 9.8 | 3.049%
ENVOLVENTES | Deribox | 314 | Caja de conexión de empotrar. De 200 x 130 mm. Tapa con tornillos. Profundidad 60 mm. 20 entradas para tubo Ø 32 mm. | 8423220003149 | 1 | 62 | 4.32 | 4.37 | 1.157%
ENVOLVENTES | Deribox | 320 | Caja de conexión de empotrar. De 200 x 200 mm. Tapa con tornillos. Profundidad 65 mm. 16 entradas para tubo Ø 40 mm. | 8423220003200 | 1 | 30 | 6.5 | 6.59 | 1.385%
ENVOLVENTES | Deribox | 323 | Caja de conexión de empotrar. De 150 x 150 mm. Tapa con tornillos. Profundidad 50 mm. 12 entradas para tubo Ø 32 mm. | 8423220003231 | 1 | 78 | 3.97 | 4.01 | 1.008%
ENVOLVENTES | Deribox | 324 | Caja de conexión de empotrar. De 250 x 250 mm. Tapa con tornillos. Profundidad 60 mm. 20 entradas para tubo Ø 40 mm. | 8423220003248 | 1 | 28 | 9.82 | 9.99 | 1.731%
ENVOLVENTES | Deribox | 361 | Caja de conexión de empotrar. De 100 x 50 mm. Tapa con tornillos. Profundidad 45 mm. 6 entradas para tubo Ø 32 mm. | 8423220003613 | 10 | 280 | 1.9 | 1.99 | 4.737%
ENVOLVENTES | Deribox | 362 | Caja de conexión de empotrar. De 100 x 100 mm. Tapa con tornillos. Profundidad 45 mm. 12 entradas para tubo Ø 25 mm. | 8423220003620 | 4 | 168 | 2.27 | 2.41 | 6.167%
ENVOLVENTES | Deribox | 363 | Caja de conexión de empotrar. De 160 x 100 mm. Tapa con tornillos. Profundidad 50 mm. 16 entradas para tubo Ø 25 mm. | 8423220003637 | 5 | 110 | 3.22 | 3.29 | 2.174%
ENVOLVENTES | Deribox | 414 | Caja de conexión de empotrar. De Ø 80 mm. Tapa roscada. Profundidad 40 mm. 8 entradas para tubo Ø 25 mm. | 8423220004146 | 20 | 320 | 2.25 | 2.28 | 1.333%
PEQUEÑO MATERIAL | Material diverso | 420 | Placa embellecedora grande para 1 elemento.80 x 115 x 8 mm. | 8423220004207 | 10 | 300 | 1.66 | 1.75 | 5.422%
PEQUEÑO MATERIAL | Material diverso | 421 | Placa embellecedora grande para 2 elemento.120 x 115 x 8 mm. | 8423220004214 | 10 | 200 | 2.06 | 2.17 | 5.34%
PEQUEÑO MATERIAL | Material diverso | 422 | Placa embellecedora grande para 3 elementos.139 x 115 x 8 mm. | 8423220004221 | 10 | 200 | 2.21 | 2.34 | 5.882%
ENVOLVENTES | Deribox | 513 | Caja de conexión de empotrar. De Ø 60 mm. Tapa con garras de plástico.Profundidad 40 mm. 7 entradas para tubo Ø 16 mm. | 8423220005136 | 20 | 560 | 1.2 | 1.32 | 10%
ENVOLVENTES | Deribox | 514 | Caja de conexión de empotrar. De Ø 80 mm. Tapa con garra metálica.Profundidad 40 mm. 6 entradas para tubo Ø 25 mm. | 8423220005143 | 8 | 288 | 1.75 | 1.78 | 1.714%
ENVOLVENTES | Deribox | 515 | Caja de conexión de empotrar. De Ø 100 mm. Tapa con garra metálica.Profundidad 50 mm. 6 entradas para tubo Ø 32 mm. | 8423220005150 | 6 | 180 | 2.45 | 2.49 | 1.633%
PEQUEÑO MATERIAL | Material diverso | 517 | Base fija 2P+T, 16A 250V~. Color blanco.De superficie. | 8423220005174 | 12 | 192 | 3.65 | 3.79 | 3.836%
PEQUEÑO MATERIAL | Material diverso | 520 | Placa embellecedora pequeña para 1 elemento.46 x 75 x 8 mm. | 8423220005204 | 10 | 510 | 1.27 | 1.42 | 11.81%
PEQUEÑO MATERIAL | Material diverso | 521 | Placa embellecedora pequeña para 2 elemento.80 x 75 x 8 mm | 8423220005211 | 10 | 400 | 1.75 | 1.96 | 12%
PEQUEÑO MATERIAL | Material diverso | 522 | Placa embellecedora pequeña para 3 elementos.102 x 75 x 8 mm. | 8423220005228 | 10 | 300 | 2.21 | 2.39 | 8.145%
ENVOLVENTES | Deribox | 525 | Caja de conexión de empotrar. De 31 x 59 x 40 mm. Tapa redonda con garra de plástico.Profunididad 40 mm. 7 entradas para tubo Ø 16 mm. | 8423220057227 | 35 | 140 | 1.55 | 1.57 | 1.29%
ENVOLVENTES | Mecabox | 527 | Caja de mecanismos de empotrar. Para punto de luz.Dimensiones para empotrar 31 x 59 x 40 mm. Con 7 entradas para tubo Ø 16 mm. | 8423220005273 | 20 | 1260 | 1.35 | 1.37 | 1.481%
ENVOLVENTES | Deribox | 561 | Caja de conexión de empotrar. De 100 x 50 x 45 mm. Tapa con garra metálica.Profundidad 45 mm. 6 entradas para tubo Ø 32 mm. | 8423220005617 | 10 | 280 | 1.71 | 1.74 | 1.754%
ENVOLVENTES | Deribox | 562 | Caja de conexión de empotrar. De 100 x 100 x 45 mm. Tapa con garra metálica.Profundidad 45 mm. 12 entradas para tubo Ø 25 mm. | 8423220005624 | 4 | 168 | 2.5 | 2.56 | 2.4%
ENVOLVENTES | Deribox | 563 | Caja de conexión de empotrar. De 160 x 100 x 50 mm. Tapa con garra metálica.Profundidad 50 mm. 16 entradas para tubo Ø 25 mm. | 8423220005631 | 5 | 110 | 3.36 | 3.41 | 1.488%
ENVOLVENTES | Deribox | 575 | Caja de conexión de empotrar. De Ø 65 mm. Tapa con tornillos.Profundidad 40 mm. 5 entradas para tubo Ø 25 mm. | 8423220057234 | 1 | 104 | 1.39 | 1.54 | 10.79%
ENVOLVENTES | Estancas | 604 | Caja estanca de conexión con conos. Color gris.IP55. IK07. Dimensiones interiores 80 x 80 x 35 mm. Cierre con tapa a presión. Con 7 conos para tubo Ø 20 mm. | 8423220036055 | 6 | 288 | 2.89 | 3.05 | 5.536%
ENVOLVENTES | Deribox | 614 | Caja de conexión de empotrar. De 200 x 130 x 60 mm. Tapa con garra metálica.Profundidad 60 mm. 20 entradas para tubo Ø 32 mm. | 8423220103887 | 1 | 62 | 4.98 | 5.03 | 1.004%
ENVOLVENTES | Estancas | 615 | Caja estanca de conexión con conos. Color gris.IP55. IK07. Dimensiones interiores 100 x 100 x 45 mm. Cierre con tapa a presión. Con 7 conos para tubo Ø 25 mm. | 8423220006157 | 5 | 175 | 4.57 | 5.03 | 10.07%
ENVOLVENTES | Estancas | 616 | Caja estanca de conexión con conos. Color gris.IP55. IK08. Dimensiones interiores 153 x 110 x 55 mm. Cierre con tornillos metálicos autoroscantes. Con 8 conos para tubo Ø 25 mm y 2 conos para tubo Ø 32 mm. | 8423220006164 | 1 | 60 | 10.61 | 10.72 | 1.037%
ENVOLVENTES | Deribox | 620 | Caja de conexión de empotrar. De 200 x 200 x 65 mm. Tapa con garra metálica.Profundidad 65 mm. 16 entradas para tubo Ø 40 mm. | 8423220006201 | 1 | 30 | 6.69 | 6.76 | 1.046%
ENVOLVENTES | Serie Clásica | 621 | Caja de distribución de superficie de 6 elementos.Color marfil. Dimensiones exteriores 120 x 140 x 58 mm. Precintable. | 8423220006218 | 5 | 100 | 6.58 | 6.91 | 5.015%
ENVOLVENTES | Deribox | 623 | Caja de conexión de empotrar. De 150 x 150 mm. Tapa con garra metálica.Profundidad 50 mm. 12 entradas para tubo Ø 32 mm. | 8423220006232 | 1 | 78 | 4.35 | 4.41 | 1.379%
ENVOLVENTES | Deribox | 624 | Caja de conexión de empotrar. De 250 x 250 x 60 mm. Tapa con garra metálica.Profundidad 60 mm. 20 entradas para tubo Ø 40 mm. | 8423220006249 | 1 | 28 | 10.13 | 10.25 | 1.185%
ENVOLVENTES | Mecabox | 625 | Caja de mecanismos de empotrar. Para 1 elemento. Universal. Enlazable. Certificada por AENOR.Dimensiones para empotrar 67 x 77 x 42 mm. Con 5 entradas para tubo Ø 25 mm. | 8423220006256 | 20 | 500 | 0.75 | 0.81 | 8%
ENVOLVENTES | Deribox | 635 | Caja de conexión de empotrar. De 67 x 67 x 42 mm. Tapa con tornillos.Profundidad 42 mm. 5 entradas para tubo Ø 25 mm. | 8423220057258 | 1 | 48 | 1.47 | 1.62 | 10.2%
ENVOLVENTES | Serie Clásica | 661 | Caja de distribución de empotrar de 10 elementos.Tapa color marfil. Dimensiones para empotrar 230 x 188 x 55 mm. Con tornillos para precintado. | 8423220006614 | 1 | 38 | 9.98 | 10.43 | 4.509%
ENVOLVENTES | Estancas | 665 | Caja estanca de conexión con conos. Color gris.IP55. IK07. Dimensiones interiores Ø 70 x 35 mm. Cierre con tapa a presión. Con 4 conos para tubo Ø 20 mm. | 8423220036062 | 8 | 320 | 2.56 | 2.59 | 1.172%
ENVOLVENTES | Serie Clásica | 670 | Caja de distribución de superficie de 4 elementos.Color marfil. Dimensiones exteriores 82 x 172 x 61 mm. Precintable. | 8423220058057 | 1 | 140 | 4.95 | 5.12 | 3.434%
ENVOLVENTES | Serie Clásica | 679 | Caja de distribución de empotrar de 8 elementos + 4 precintables.Tapa color marfil. Dimensiones para empotrar 277 x 188 x 55 mm. | 8423220006799 | 1 | 30 | 13.03 | 13.16 | 0.9977%
ENVOLVENTES | Serie Clásica | 680 | Caja de distribución de empotrar de 12 elementos + 4 precintables.Tapa color marfil. Dimensiones para empotrar 348 x 188 x 55 mm. | 8423220006805 | 1 | 24 | 15.81 | 16.91 | 6.958%
ENVOLVENTES | Serie Clásica | 685 | Caja de distribución de empotrar de 18 elementos.Tapa color marfil. Dimensiones para empotrar 348 x 188 x 55 mm. | 8423220006850 | 1 | 24 | 14.5 | 15.57 | 7.379%
ENVOLVENTES | Estancas | 686 | Caja estanca de conexión con conos. Color gris.IP55. IK09. Dimensiones interiores 220 x 170 x 80 mm. Cierre con tornillos 1/4 de vuelta. Precintable. Con 12 conos para tubo Ø 32 mm y 2 conos para tubo Ø 40 mm. | 8423220006867 | 1 | 30 | 16.77 | 16.96 | 1.133%
ENVOLVENTES | Serie Clásica | 688 | Caja de distribución de empotrar de 14 elementos.Tapa color marfil. Dimensiones para empotrar 277 x 188 x 55 mm. | 8423220006881 | 1 | 36 | 11.95 | 12.09 | 1.172%
ENVOLVENTES | Serie Clásica | 689 | Caja de distribución de superficie de 2 elementos.Color marfil. Dimensiones exteriores 40 x 140 x 58 mm. Precintable. | 8423220006898 | 10 | 230 | 3.62 | 3.66 | 1.105%
ENVOLVENTES | Serie Clásica | 691 | Caja de distribución de superficie de 6 elementos + 4 precintables.Color marfil. Dimensiones exteriores 235 x 188 x 55 mm. | 8423220006911 | 1 | 39 | 17.36 | 17.89 | 3.053%
ENVOLVENTES | Serie Clásica | 692 | Caja de distribución de empotrar de 4 elementos precintable.Tapa color gris. Dimensiones para empotrar 115 x 188 x 55 mm. | 8423220006928 | 5 | 75 | 8.47 | 8.56 | 1.063%
ENVOLVENTES | Serie Clásica | 694 | Caja de distribución de superficie de 12 elementos.Color marfil. Dimensiones exteriores 240 x 192 x 68 mm. Con tornillos para precintado. | 8423220006942 | 1 | 36 | 16.06 | 16.84 | 4.857%
ENVOLVENTES | Serie Clásica | 695 | Caja de distribución de empotrar de 4 elementos precintable.Tapa color marfil. Dimensiones para empotrar 115 x 188 x 55 mm. | 8423220006959 | 5 | 75 | 7.7 | 7.79 | 1.169%
ENVOLVENTES | Serie Clásica | 696 | Caja de distribución de superficie de 8 elementos.Color marfil. Dimensiones exteriores 178 x 140 x 58 mm. Precintable. | 8423220006966 | 5 | 80 | 8.97 | 9.06 | 1.003%
ENVOLVENTES | Serie Clásica | 697 | Caja de distribución de superficie de 8 elementos + 4 precintables.Color marfil. Dimensiones exteriores 277 x 188 x 55 mm. | 8423220006973 | 1 | 36 | 19.16 | 20.44 | 6.681%
ENVOLVENTES | Serie Clásica | 698 | Caja de distribución de superficie de 12 elementos + 4 precintables.Color marfil. Dimensiones exteriores 348 x 188 x 55 mm. | 8423220006980 | 1 | 24 | 21.14 | 22.68 | 7.285%
ENVOLVENTES | Serie Clásica | 699 | Caja de distribución de superficie de 4 elementos precintable.Color marfil. Dimensiones exteriores 115 x 188 x 55 mm. | 8423220006997 | 5 | 75 | 9.8 | 10.22 | 4.286%
ENVOLVENTES | Serie Clásica | 703 | Caja de distribución de superficie de 14 elementos.Color marfil. Dimensiones exteriores 280 x 192 x 68 mm. | 8423220007031 | 1 | 36 | 16.91 | 18.31 | 8.279%
ENVOLVENTES | Serie Clásica | 704 | Caja de distribución de superficie de 18 elementos.Color marfil. Dimensiones exteriores 348 x 192 x 68 mm. | 8423220007048 | 1 | 24 | 18.72 | 19.99 | 6.784%
ENVOLVENTES | Estancas | 715 | Caja estanca de conexión con conos. Color gris.IP55. IK08. Dimensiones interiores 100 x 100 x 55 mm. Cierre con tornillos 1/4 de vuelta. Precintable. Con 7 conos para tubo Ø 25 mm. | 8423220010451 | 6 | 108 | 5.99 | 5.99 | 0%
ENVOLVENTES | Estancas | 716 | Caja estanca de conexión con conos. Color gris.IP55. IK08. Dimensiones interiores 153 x 110 x 65 mm. Cierre con tornillos 1/4 de vuelta. Precintable. Con 8 conos para tubo Ø 25 mm y 2 conos para tubo Ø 32 mm. | 8423220009264 | 4 | 64 | 9.7 | 9.8 | 1.031%
ENVOLVENTES | Estancas | 717 | Caja estanca de conexión con conos. Color gris.IP55. IK08. Dimensiones interiores 160 x 135 x 70 mm. Cierre con tornillos 1/4 de vuelta. Precintable. Con 8 conos para tubo Ø 32 mm y 2 conos para tubo Ø 40 mm. | 8423220007178 | 1 | 50 | 11.32 | 11.73 | 3.622%
ENVOLVENTES | Mecabox | 725 | Caja de mecanismos de empotrar. Para 2 elementos. Universal.Dimensiones para empotrar 145 x 67 x 42 mm. Con 6 entradas para tubo Ø 25 mm. Con tabique de separación. | 8423220007253 | 10 | 260 | 1.89 | 1.99 | 5.291%
PEQUEÑO MATERIAL | Portalámparas | 731 | Arandela contra anillo. Color blanco.Para refs 6584CR y 6584 CT. | 8423220037311 | 100 | 1600 | 0.53 | 0.57 | 7.547%
ENVOLVENTES | Mecabox | 733 | Caja de mecanismos de empotrar. Para base Ref. 6837.Dimensiones para empotrar 97 x 80 x 42 mm. Con 8 entradas para tubo Ø 25 mm. | 8423220006508 | 10 | 360 | 1.49 | 1.58 | 6.04%
ENVOLVENTES | Serie Clásica | 761 | Caja de distribución de empotrar de 10 elementos.Tapa color gris. Dimensiones para empotrar 230 x 188 x 55 mm. Con tornillos para precintado. | 8423220007611 | 1 | 38 | 11.59 | 11.72 | 1.122%
ENVOLVENTES | Serie Clásica | 779 | Caja de distribución de empotrar de 8 elementos + 4 precintables.Tapa color gris. Dimensiones para empotrar 277 x 188 x 55 mm. | 8423220007796 | 1 | 30 | 15.97 | 16.15 | 1.127%
ENVOLVENTES | Serie Clásica | 780 | Caja de distribución de empotrar de 12 elementos + 4 precintables.Tapa color gris. Dimensiones para empotrar 348 x 188 x 55 mm. | 8423220007802 | 1 | 24 | 16.09 | 16.73 | 3.978%
ENVOLVENTES | Serie Clásica | 785 | Caja de distribución de empotrar de 18 elementos.Tapa color gris. Dimensiones para empotrar 348 x 188 x 55 mm. | 8423220007857 | 1 | 24 | 16.03 | 16.19 | 0.9981%
ENVOLVENTES | Serie Clásica | 788 | Caja de distribución de empotrar de 14 elementos.Tapa color gris. Dimensiones para empotrar 277 x 188 x 55 mm. | 8423220007888 | 1 | 36 | 13.87 | 14.01 | 1.009%
PEQUEÑO MATERIAL | Portalámparas | 801 | Portalámparas de fluorescencia. Embornamiento rápido. 2A 250V.Con portacebador incorporado. | 8423220008014 | 70 | 560 | 1.57 | 1.61 | 2.548%
PEQUEÑO MATERIAL | Portalámparas | 802 | Portalámparas de fluorescencia. Embornamiento rápido. 2A 250V. | 8423220008021 | 60 | 480 | 2.59 | 2.62 | 1.158%
PEQUEÑO MATERIAL | Portalámparas | 804 | Portacebador. 2A 250V.Para refs. 6829CR y 6829CT. | 8423220008045 | 50 | 800 | 1 | 1.03 | 3%
ENVOLVENTES | Estancas | 815 | Caja estanca de conexión sin conos. Color gris.IP65. IK08. Dimensiones interiores 100 x 100 x 55 mm. Cierre con tornillos 1/4 de vuelta. Precintable. | 8423220010468 | 6 | 120 | 5.07 | 5.13 | 1.183%
ENVOLVENTES | Estancas | 816 | Caja estanca de conexión sin conos. Color gris.IP65. IK08. Dimensiones interiores 153 x 110 x 65 mm. Cierre con tornillos 1/4 de vuelta. Precintable. | 8423220009271 | 4 | 64 | 8.62 | 8.71 | 1.044%
ENVOLVENTES | Estancas | 817 | Caja estanca de conexión sin conos. Color gris.IP65. IK09. Dimensiones interiores 160 x 135 x 70 mm. Cierre con tornillos 1/4 de vuelta. Precintable. | 8423220008175 | 1 | 58 | 9.98 | 9.99 | 0.1002%
ENVOLVENTES | Estancas | 820 | Caja estanca de conexión sin conos. Color gris.IP65. IK08. Dimensiones interiores 263 x 493 x 129 mm. Cierre rápido con tornillos INOX. Lateral liso. | 8423220048089 | 1 | 6 | 68.76 | 69.45 | 1.003%
ENVOLVENTES | Estancas | 821 | Caja estanca de conexión sin conos. Color gris.IP65. IK08. Dimensiones exteriores 362 x500x140 mm Dimensiones interiores 355 x 493 x 129 mm. Cierre rápido con tornillos INOX. Lateral liso. | 8423220044951 | 1 | 5 | 78.62 | 79.41 | 1.005%
ENVOLVENTES | Estancas | 822 | Caja estanca de conexión sin conos. Color gris. IP65. IK08. Dimensiones exteriores 362 x 362 x 140 mm. Dimensiones interiores 354 x 354 x 131 mm. Tapa y laterales lisos. Cierre con tornillos INOX de cierre rápido. | 8423220227453 | 1 | 6 | 55.56 | 56.12 | 1.008%
ENVOLVENTES | Mecabox | 825 | Caja de mecanismos de empotrar. Para 3 elementos. Universal.Dimensiones para empotrar 217 x 67 x 42 mm. Con 8 entradas para tubo Ø 25 mm. Con tabiques de separación. | 8423220008250 | 10 | 180 | 2.77 | 2.81 | 1.444%
PEQUEÑO MATERIAL | Portalámparas | 831 | Arandela contra - anillo "ala grande ". Color blanco. | 8423220038318 | 55 | 880 | 0.58 | 0.64 | 10.34%
PEQUEÑO MATERIAL | Portalámparas | 853 | Vela corta para portalámparas ref. 479J.Color blanco. | 8423220008533 | 25 | 400 | 0.55 | 0.59 | 7.273%
PEQUEÑO MATERIAL | Portalámparas | 854 | Vela larga para portalámparas ref. 479K.Color blanco. | 8423220008540 | 25 | 400 | 0.6 | 0.63 | 5%
PEQUEÑO MATERIAL | Portalámparas | 855 | Vela para portalámparas ref. 582.Para refs 582A, 582B y 6829CL. Color blanco. | 8423220008557 | 1 | 150 | 1.03 | 1.06 | 2.913%
ENVOLVENTES | Serie Clásica | 880 | Caja de distribución de empotrar de 16 elementos + 4 precintables.Tapa color marfil. Dimensiones para empotrar 420 x 188 x 55 mm. | 8423220008809 | 1 | 18 | 17.91 | 18.27 | 2.01%
ENVOLVENTES | Serie Clásica | 881 | Caja de distribución de empotrar de 16 elementos + 4 precintables.Tapa color gris. Dimensiones para empotrar 420 x 188 x 55 mm. | 8423220008816 | 1 | 19 | 20.55 | 20.76 | 1.022%
ENVOLVENTES | Estancas | 886 | Caja estanca de conexión sin conos. Color gris.IP65. IK08. Dimensiones interiores 220 x 170 x 80 mm. Cierre con tornillos 1/4 de vuelta. Precintable. | 8423220008861 | 1 | 32 | 15.8 | 15.96 | 1.013%
ENVOLVENTES | Distribución IP54 | 895 | Caja estanca de distribución de 7 elementos.IP54. IK07. Color blanco y puerta fumé . Dimensiones exteriores 165 x 145 x 84 mm. Laterales lisos. Precintable. Cierre con tornillos 1/4 de vuelta. | 8423220008953 | 1 | 56 | 21.35 | 21.35 | 0%
ENVOLVENTES | Distribución IP54 | 896 | Caja estanca de distribución de 11 elementos.IP54. IK07. Color blanco y puerta fumé. Dimensiones exteriores 230 x 180 x 86 mm. Laterales lisos. Precintable. Cierre con tornillos 1/4 de vuelta. | 8423220008960 | 1 | 28 | 40.03 | 40.03 | 0%
ENVOLVENTES | Distribución IP54 | 897 | Caja estanca de distribución de 7 elementos.IP54. IK07. Color blanco y puerta fumé. Dimensiones exteriores 180 x 230 x 86 mm. Laterales lisos. Precintable. Cierre con tornillos 1/4 de vuelta. | 8423220008977 | 1 | 28 | 33.35 | 33.35 | 0%
ENVOLVENTES | Distribución IP54 | 898 | Caja estanca de distribución de 3 elementos.IP54. IK07. Color blanco y puerta fumé . Dimensiones exteriores 82 x 155 x 82 mm. Laterales lisos. Precintable. Cierre con tornillos roscados metálicos. Sin borne de conexión. | 8423220006331 | 1 | 72 | 17.79 | 17.79 | 0%
ENVOLVENTES | Distribución IP54 | 899 | Caja estanca de distribución de 6 elementos.IP54. IK07. Color blanco y puerta fumé. Dimensiones exteriores 145 x 165 x 84 mm. Laterales lisos. Precintable. Cierre con tornillos 1/4 de vuelta. | 8423220006348 | 1 | 60 | 21.31 | 21.31 | 0%
PEQUEÑO MATERIAL | Material diverso | 986 | Adaptador doble 2P+T, 16A 250V~. Color blanco.MÁX. 3680W. | 8423220058491 | 14 | 112 | 5.08 | 5.58 | 9.843%
ENVOLVENTES | Indubox | 1303 | Caja industrial de distribución de 3 elementos.IP65. IK08. Dimensiones exteriores 85 x 155 x 100 mm. Pretroquelado superior e inferior. lateral liso. Tornillos INOX de cierre ultra rápido. | 8423220057043 | 1 | 50 | 22.42 | 22.65 | 1.026%
ENVOLVENTES | Indubox | 1304 | Caja industrial de distribución de 4 elementos.IP65. IK08. Dimensiones exteriores 120 x 200 x 115 mm. Pretroquelado lateral, superior e inferior. Tornillos INOX de cierre ultra rápido. | 8423220013049 | 1 | 33 | 26.23 | 26.51 | 1.067%
ENVOLVENTES | Indubox | 1308 | Caja industrial de distribución de 8 elementos.IP65. IK08. Tapa lisa. Dimensiones exteriores 215 x 500 x 160 mm. Lateral liso y pretroquelado superior e inferior. Tornillos INOX de cierre ultra rápido. Enlazable. | 8423220045705 | 1 | 6 | 64.15 | 64.81 | 1.029%
ENVOLVENTES | Indubox | 1311 | Caja industrial de distribución de 11 elementos.IP65. IK08. Tapa lisa. Dimensiones exteriores 270 x 500 x 160 mm. Lateral liso y pretroquelado superior e inferior. Tornillos INOX de cierre ultra rápido. Enlazable. | 8423220045767 | 1 | 5 | 72.34 | 74.87 | 3.497%
ENVOLVENTES | Indubox | 1312 | Caja industrial de distribución de 12 elementos.IP65. IK08. Dimensiones exteriores 270 x 250 x 160 mm. Pretroquelado lateral, superior e inferior. Tornillos INOX de cierre ultra rápido. | 8423220057098 | 1 | 10 | 48.98 | 49.47 | 1%
ENVOLVENTES | Indubox | 1316 | Caja industrial de distribución de 16 elementos.IP65. IK08. Tapa lisa. Dimensiones exteriores 362 x 500 x 160 mm. Lateral liso y pretroquelado superior e inferior. Tornillos INOX de cierre ultra rápido. Enlazable. | 8423220044876 | 1 | 4 | 116.63 | 117.81 | 1.012%
ENVOLVENTES | Indubox | 1322 | Caja industrial de distribución de 22 elementos.2 filas. IP65. IK08. Dimensiones exteriores 270 x 500 x 160 mm. Lateral liso y pretroquelado superior e inferior. Tornillos INOX de cierre ultra rápido. | 8423220087033 | 1 | 5 | 88.54 | 89.43 | 1.005%
ENVOLVENTES | Indubox | 1332 | Caja industrial de distribución de 32 elementos.2 filas. IP65. IK08. Tapa lisa. Dimensiones exteriores 362 x 500 x 160 mm. Lateral liso y pretroquelado superior e inferior. Tornillos INOX de cierre ultra rápido. Enlazable. | 8423220048003 | 1 | 4 | 146.24 | 147.71 | 1.005%
ENVOLVENTES | Indubox | 1348 | Caja industrial de distribución de 48 elementos.3 filas. IP65. IK08. Dimensiones exteriores 362 x 500 x 160 mm. Pretroquelado superior e inferior. Tornillos INOX de cierre ultra rápido. | 8423220050617 | 1 | 4 | 142.34 | 143.77 | 1.005%
PEQUEÑO MATERIAL | Material diverso | 1428 | Clavija 2P+T, 16A 250V~. Color blanco. Con doble sistema de tierra. Dos opciones de entrada de cable. | 8423220216877 | 23 | 368 | 3.32 | 3.36 | 1.205%
PEQUEÑO MATERIAL | Serie 1600 | 1662 | Caja de conexión de superficie. De 65 x 65 mm. Color blanco.Altura 35 mm. Entradas para minicanal hasta 10 x 22 mm. | 8423220003194 | 24 | 192 | 2.56 | 2.59 | 1.172%
PEQUEÑO MATERIAL | Serie 1600 | 1664 | Caja de conexión de superficie. De 132 x 65 mm. Color blanco.Altura 35 mm. Entradas para minicanal hasta 10 x 22 mm. | 8423220004108 | 11 | 88 | 5.04 | 5.55 | 10.12%
PEQUEÑO MATERIAL | Serie 1700 | 1762 | Caja de conexión de superficie. De 82 x 82 mm. Color blanco.Altura 40 mm. Entradas para minicanal de 10 x 22, 10 x 16, 10 x 22 y 10 x 36 mm. | 8423220002005 | 12 | 96 | 3.34 | 3.38 | 1.198%
PEQUEÑO MATERIAL | Serie Sol 54 | 3303 | Conmutador / interruptor estanco 10AX 250V~. IP54. Embornamiento por tornillo. Entradas para tubo hasta Ø 20 mm. Dimensiones exteriores 65 x 80 x 55 mm. | 8423220069244 | 20 | 100 | 5.46 | 5.85 | 7.143%
PEQUEÑO MATERIAL | Serie Sol 54 | 3313 | Doble conmutador / interruptor estanco 10AX 250V~. IP54. Embornamiento por tornillo. Entradas para tubo hasta Ø 20 mm. Dimensiones exteriores 65 x 80 x 55 mm. | 8423220069251 | 20 | 100 | 7.07 | 8.15 | 15.28%
PEQUEÑO MATERIAL | Serie Sol 54 | 3320 | Pulsador estanco 10A 250V~. IP54. Embornamiento por tornillo. Entradas para tubo hasta Ø 20 mm. Dimensiones exteriores 65 x 80 x 55 mm. | 8423220069268 | 20 | 100 | 5.09 | 5.77 | 13.36%
PEQUEÑO MATERIAL | Serie Sol 54 | 3322 | Interruptor bipolar 10A, 250V, M/20. | 8423220086876 | 20 | 100 |  | 8.16
PEQUEÑO MATERIAL | Serie Sol 54 | 3360 | Base fija estanca 2P+T, 16A 250V~. IP44. Embornamiento por tornillo. Entradas para tubo hasta Ø 20 mm. Dimensiones exteriores 65 x 80 x 55 mm. | 8423220069312 | 20 | 100 | 5.08 | 5.36 | 5.512%
PEQUEÑO MATERIAL | Serie Sol 54 | 3363 | Base fija estanca 2P+T, 16A 250V~ + Conmutador / interruptor estanco, 10AX 250V~. IP44. Embornamiento por tornillo. Entradas para tubo hasta Ø 20 mm. Dimensiones exteriores 127 x 80 55 mm. | 8423220069336 | 10 | 60 | 10.57 | 12.25 | 15.89%
PEQUEÑO MATERIAL | Serie Sol 54 | 3366 | Base fija estanca doble 2P+T, 16A 250V~. IP44. Embornamiento por tornillo. Entradas para tubo hasta Ø 20 mm. Dimensiones exteriores 127 x 80 x 55 mm. | 8423220069350 | 10 | 60 | 9.83 | 10.89 | 10.78%
PEQUEÑO MATERIAL | Material diverso | 5001 | Base fija 2P+T, 16A 250V~. Color blanco. De superficie. | 8423220050013 | 24 | 192 | 4.41 | 4.46 | 1.134%
ENVOLVENTES | Serie Arelos | 5012 | Caja de distribución de empotrar de 14 elementos.Marco y puerta blancos. Dimensiones para empotrar 320 x 233 x 75 mm. Precintable. | 8423220030183 | 1 | 11 | 28.27 | 30.94 | 9.445%
PEQUEÑO MATERIAL | Material diverso | 5019 | Base móvil 2P+T, 16A 250V~. Color blanco. | 8423220045279 | 15 | 240 | 3.78 | 3.96 | 4.762%
ENVOLVENTES | Serie Arelos | 5021 | Caja de distribución de superficie de 14 elementos.Color blanco. Dimensiones exteriores 362 x 250 x 104 mm. Precintable. | 8423220030237 | 1 | 11 | 36.57 | 38.36 | 4.895%
ENVOLVENTES | Serie Arelos | 5108 | Caja de distribución de empotrar de 8 elementos.Marco y puerta blancos. Dimensiones para empotrar 205 x 233 x 72 mm. | 8423220039537 | 1 | 12 | 20.99 | 21.88 | 4.24%
ENVOLVENTES | Serie Arelos | 5109 | Caja de distribución de superficie de 8 elementos.Color blanco. Dimensiones exteriores 247 x 249 x 104 mm. Precintable. Pretroquelado superior e inferior. | 8423220039575 | 1 | 12 | 28.91 | 30.56 | 5.707%
PEQUEÑO MATERIAL | Material diverso | 5113 | Adaptador triple 2P, 16A 250V~. Color blanco.MÁX. 3680W. | 8423220051133 | 10 | 160 | 4.49 | 4.83 | 7.572%
ENVOLVENTES | Serie Clásica | 5200 | Caja de distribución de empotrar de 24 elementos + 4 precintables.2 filas. Tapa color gris. Dimensiones para empotrar 410 x 270 x 68 mm. | 8423220052000 | 1 | 11 | 41.95 | 42.37 | 1.001%
ENVOLVENTES | Serie Clásica | 5201 | Marco y puerta color gris para cajas Serie CLÁSICA.Dimensiones 410 x 276 x 40 mm. Para cajas refs 5200, 5207, 5210 y 5217. | 8423220052017 | 1 | 22 | 15.25 | 15.79 | 3.541%
ENVOLVENTES | Serie Clásica | 5202 | Marco color gris y puerta transparente para cajas Serie CLÁSICA.Dimensiones 410 x 276 x 40 mm. Para cajas refs 5200, 5207, 5210 y 5217. | 8423220052024 | 1 | 22 | 18.51 | 18.87 | 1.945%
ENVOLVENTES | Serie Clásica | 5203 | Caja de distribución de empotrar de 24 elementos + 4 precintables.2 filas. Tapa color marfil. Dimensiones para empotrar 410 x 270 x 68 mm. | 8423220052031 | 1 | 11 | 32.8 | 33.13 | 1.006%
ENVOLVENTES | Serie Clásica | 5204 | Marco y puerta color marfil para cajas Serie CLÁSICA.Dimensiones 410 x 276 x 40 mm. Para cajas refs 5200, 5207, 5210 y 5217. | 8423220052048 | 1 | 22 | 16.8 | 17.47 | 3.988%
ENVOLVENTES | Serie Clásica | 5205 | Marco color marfil y puerta transparente para cajas Serie CLÁSICA.Dimensiones 410 x 276 x 40 mm. Para cajas refs 5200, 5207, 5210 y 5217. | 8423220052055 | 1 | 22 | 19.99 | 20.72 | 3.652%
ENVOLVENTES | Serie Clásica | 5206 | Caja de distribución de empotrar de 38 elementos.2 filas. Tapa color marfil. Dimensiones para empotrar 410 x 270 x 68 mm. | 8423220000650 | 1 | 11 | 31.36 | 31.68 | 1.02%
ENVOLVENTES | Serie Clásica | 5207 | Caja de distribución de empotrar de 38 elementos.2 filas. Tapa color gris. Dimensiones para empotrar 410 x 270 x 68 mm. | 8423220000667 | 1 | 10 | 35.57 | 35.93 | 1.012%
ENVOLVENTES | Serie Clásica | 5208 | Caja de distribución de empotrar de 4 elementos precintable.Tapa color marfil. Dimensiones para empotrar 125 x 270 x 68 mm. | 8423220004269 | 1 | 34 | 11.56 | 11.68 | 1.038%
ENVOLVENTES | Serie Clásica | 5209 | Caja de distribución de superficie de 4 elementos precintable.Color marfil. Dimensiones exteriores 125 x 270 x 68 mm. | 8423220004276 | 1 | 34 | 14.4 | 15.65 | 8.681%
ENVOLVENTES | Serie Clásica | 5210 | Caja de distribución de superficie de 24 elementos + 4 precintables.2 filas. Color gris. Dimensiones exteriores 410 x 270 x 68 mm. | 8423220002814 | 1 | 11 | 41.95 | 42.37 | 1.001%
ENVOLVENTES | Serie Clásica | 5211 | Marco y puerta color gris para cajas Serie CLÁSICA.Dimensiones 288 x 200 x 40 mm. Para cajas refs 779, 788, 197 y 703G. | 8423220052116 | 1 | 44 | 9 | 9.09 | 1%
ENVOLVENTES | Serie Clásica | 5212 | Marco color gris y puerta transparente para cajas Serie CLÁSICA.Dimensiones 288 x 200 x 40 mm. Para cajas refs 779, 788, 197 y 703G. | 8423220052123 | 1 | 30 | 10.7 | 10.81 | 1.028%
ENVOLVENTES | Serie Clásica | 5213 | Marco y puerta color marfil para cajas Serie CLÁSICA.Dimensiones 288 x 200 x 40 mm. Para cajas refs 679, 688, 697 y703 | 8423220052130 | 1 | 44 | 10.01 | 10.12 | 1.099%
ENVOLVENTES | Serie Clásica | 5214 | Marco color marfil y puerta transparente para cajas Serie CLÁSICA.Dimensiones 288 x 200 x 40 mm. Para cajas refs 679, 688, 697 y 703. | 8423220052147 | 1 | 44 | 10.78 | 11.03 | 2.319%
ENVOLVENTES | Serie Clásica | 5216 | Caja de distribución de superficie de 38 elementos.2 filas. Color marfil. Dimensiones exteriores 410 x 270 x 68 mm. | 8423220002852 | 1 | 11 | 34.23 | 37.7 | 10.14%
ENVOLVENTES | Serie Clásica | 5217 | Caja de distribución de superficie de 38 elementos.2 filas. Color gris. Dimensiones exteriores 410 x 270 x 68 mm. | 8423220002838 | 1 | 11 | 35.13 | 35.49 | 1.025%
ENVOLVENTES | Serie Clásica | 5218 | Caja de distribución de empotrar de 4 elementos precintable.Tapa color gris. Dimensiones para empotrar 125 x 270 x 68 mm. | 8423220004283 | 1 | 34 | 12.05 | 12.18 | 1.079%
ENVOLVENTES | Serie Clásica | 5219 | Caja de distribución de superficie de 4 elementos precintable.Color gris. Dimensiones exteriores 125 x 270 x 68 mm. | 8423220004306 | 1 | 34 | 13.78 | 13.92 | 1.016%
ENVOLVENTES | Serie Clásica | 5220 | Caja de distribución de superficie de 24 elementos + 4 precintables.2 filas. Color marfil. Dimensiones exteriores 410 x 270 x 68 mm. | 8423220002845 | 1 | 11 | 36.78 | 39.66 | 7.83%
ENVOLVENTES | Serie Clásica | 5221 | Marco y puerta color gris para cajas Serie CLÁSICA.Dimensiones 355 x 200 x 40 mm. Para cajas refs 780, 785, 198 y 704G. | 8423220052215 | 1 | 34 | 9.75 | 9.85 | 1.026%
ENVOLVENTES | Serie Clásica | 5222 | Marco color gris y puerta transparente para cajas Serie CLÁSICA.Dimensiones 355 x 200 x 40 mm. Para cajas refs 780, 785, 198 y 704G. | 8423220052222 | 1 | 34 | 11.67 | 11.79 | 1.028%
ENVOLVENTES | Serie Clásica | 5223 | Marco y puerta color marfil para cajas Serie CLÁSICA.Dimensiones 355 x 200 x 40 mm. Para cajas refs 680, 685, 698 y 704. | 8423220052239 | 1 | 34 | 11.73 | 12.08 | 2.984%
ENVOLVENTES | Serie Clásica | 5224 | Marco color marfil y puerta transparente para cajas Serie CLÁSICA.Dimensiones 355 x 200 x 40 mm. Para cajas refs 680, 685, 698 y 704. | 8423220052246 | 1 | 34 | 12.82 | 12.95 | 1.014%
ENVOLVENTES | Serie Clásica | 5231 | Marco y puerta color gris para cajas Serie CLÁSICA.Dimensiones 430 x 200 x 40 mm. Para cajas ref 881. | 8423220052314 | 1 | 28 | 12.97 | 13.11 | 1.079%
ENVOLVENTES | Serie Clásica | 5232 | Marco color gris y puerta transparente para cajas Serie CLÁSICA.Dimensiones 430 x 200 x 40 mm. Para cajas ref 881. | 8423220052321 | 1 | 28 | 14.07 | 14.39 | 2.274%
ENVOLVENTES | Serie Clásica | 5233 | Marco y puerta color marfil para cajas Serie CLÁSICA. Dimensiones 430 x 200 x 40 mm. Para cajas refs 880, 880B y 881 | 8423220052338 | 1 | 28 | 14.01 | 14.39 | 2.712%
ENVOLVENTES | Serie Clásica | 5234 | Marco color marfil y puerta transparente para cajas Serie CLÁSICA. Dimensiones 430 x 200 x 40 mm. Para cajas refs 880, 880B y 881. | 8423220052345 | 1 | 28 | 15.27 | 16.45 | 7.728%
ENVOLVENTES | Serie Clásica | 5241 | Marco y puerta color gris para cajas Serie CLÁSICA.Dimensiones 246 x 200 x 40 mm. Para cajas refs 761, 191 y 694G. | 8423220000315 | 1 | 45 | 8.31 | 8.41 | 1.203%
ENVOLVENTES | Serie Clásica | 5242 | Marco color gris y puerta transparente para cajas Serie CLÁSICA.Dimensiones 246 x 200 x 40 mm. Para cajas refs 761, 191 y 694G. | 8423220000322 | 1 | 45 | 9.72 | 9.82 | 1.029%
ENVOLVENTES | Serie Clásica | 5243 | Marco y puerta color marfil para cajas Serie CLÁSICA.Dimensiones 246 x 200 x 40 mm. Para cajas refs 661, 691 y 694. | 8423220000339 | 1 | 45 | 8.47 | 8.61 | 1.653%
ENVOLVENTES | Serie Clásica | 5244 | Marco color marfil y puerta transparente para cajas Serie CLÁSICA.Dimensiones 246 x 200 x 40 mm. Para cajas refs 661, 691 y 694. | 8423220000346 | 1 | 45 | 9.64 | 10.08 | 4.564%
ENVOLVENTES | Serie Arelos | 5250 | Caja de distribución de empotrar de 28 elementos.2 filas. Marco y puerta blancos. Dimensiones para empotrar 320 x 420 x 75 mm. | 8423220010994 | 1 | 5 | 49.98 | 53.1 | 6.242%
ENVOLVENTES | Serie Clásica | 5251 | Marco y puerta color gris para cajas Serie CLÁSICA.Dimensiones 123 x 200 x 40 mm. Para cajas refs 692 y 199. | 8423220001640 | 1 | 105 | 5.78 | 5.84 | 1.038%
ENVOLVENTES | Serie Clásica | 5252 | Marco color gris y puerta transparente para cajas Serie CLÁSICA.Dimensiones 123 x 200 x 40 mm. Para cajas refs 692 y 199. | 8423220001657 | 1 | 105 | 6.19 | 6.3 | 1.777%
ENVOLVENTES | Serie Clásica | 5253 | Marco y puerta color marfil para cajas Serie CLÁSICA.Dimensiones 124 x 200 x 40 mm. Para cajas refs 695 y 699. | 8423220001664 | 1 | 105 | 5.88 | 6.13 | 4.252%
ENVOLVENTES | Serie Clásica | 5254 | Marco color marfil y puerta transparente para cajas Serie CLÁSICA.Dimensiones 124 x 200 x 40 mm. Para cajas refs 695 et 699. | 8423220001671 | 1 | 105 | 6.32 | 6.97 | 10.28%
ENVOLVENTES | Serie Arelos | 5260 | Caja de distribución de empotrar de 42 elementos.3 filas. Marco y puerta blancos. Dimensiones para empotrar 360 x 528 x 86 mm. | 8423220008489 | 1 | 4 | 61.56 | 67.72 | 10.01%
ENVOLVENTES | Serie Arelos | 5261 | Caja de distribución de superficie de 42 elementos.3 filas. Color blanco. Dimensiones exteriores 362 x 542 x 115 mm. | 8423220009066 | 1 | 4 | 70.56 | 72.77 | 3.132%
ENVOLVENTES | Serie Arelos | 5270 | Caja de distribución de empotrar de 56 elementos.4 filas. Marco y puerta blancos. Dimensiones para empotrar 320 x 670 x 75 mm. | 8423220011113 | 1 | 5 | 96.39 | 97.36 | 1.006%
ENVOLVENTES | Serie Arelos | 5271 | Caja de distribución de superficie de 56 elementos.4 filas. Color blanco. Caja de distribución de superficie hasta 56 elementos. Dimensiones exteriores 362 x 686 x 104 mm. | 8423220017627 | 1 | 5 | 101.66 | 102.68 | 1.003%
ENVOLVENTES | Serie Arelos | 5281 | Caja de distribución de superficie de 28 elementos.2 filas. Color blanco. Dimensiones exteriores 362 x 438 x 104 mm. | 8423220017603 | 1 | 5 | 56.96 | 58.42 | 2.563%
ENVOLVENTES | Cajas para tabique hueco | 5314 | Caja de conexión de empotrar en tabique hueco. De 194 x 154 mm. Tapa con tornillos.Profundidad 50 mm. 8 entradas para tubo Ø 25 mm, 2 entradas para tubo Ø 32 mm y 6 entradas para tubo Ø 40 mm. | 8423220011953 | 1 | 66 | 9.07 | 9.17 | 1.103%
ENVOLVENTES | Cajas para tabique hueco | 5324 | Caja de conexión de empotrar en tabique hueco. De 260 x 260 mm. Tapa con tornillos. Sistema de fijación mediante garras metálicas .Profundidad 50 mm. | 8423220090866 | 1 | 28 | 12.57 | 12.92 | 2.784%
ENVOLVENTES | Cajas para tabique hueco | 5362 | Caja de conexión de empotrar en tabique hueco. De 100 x 100 mm. Tapa con tornillos.Profundidad 45 mm. 12 entradas para tubo Ø 25 mm. | 8423220044494 | 4 | 168 | 4.52 | 4.57 | 1.106%
ENVOLVENTES | Cajas para tabique hueco | 5363 | Caja de conexión de empotrar en tabique hueco. De 164 x 106 mm. Tapa con tornillos.Profundidad 47 mm. 16 entradas para tubo Ø 25 mm. Se puede utilizar como registro de tipo C para ICT. | 8423220011137 | 5 | 110 | 6.51 | 6.65 | 2.151%
ENVOLVENTES | Serie Arelos | 5420 | Caja de distribución de empotrar de 20 elementos + 4 precintables. 2 filas. Marco y puerta blancos. Dimensiones para empotrar 320 x 420 x 75 mm. | 8423220011144 | 1 | 5 | 47.47 | 47.95 | 1.011%
ENVOLVENTES | Serie Arelos | 5421 | Caja de distribución de superficie de 20 elementos + 4 precintables.2 filas. Color blanco. Dimensiones exteriores 362 x 438 x 104 mm. | 8423220017566 | 1 | 5 | 59.71 | 63.21 | 5.862%
ENVOLVENTES | Serie Arelos | 5430 | Caja de distribución de empotrar de 30 elementos + 4 precintables. 2 filas. Marco y puerta blancos. Dimensiones para empotrar 320 x 528 x 86 mm. | 8423220017542 | 1 | 4 | 67.3 | 67.98 | 1.01%
ENVOLVENTES | Serie Arelos | 5431 | Caja de distribución de superficie de 30 elementos + 4 precintables.3 filas. Color blanco. Dimensiones exteriores 362 x 542 x 115 mm. | 8423220030268 | 1 | 4 | 75.72 | 77.56 | 2.43%
ENVOLVENTES | Serie Arelos | 5440 | Caja de distribución de empotrar de 40 elementos + 4 precintables.4 filas. Marco y puerta blancos. Dimensiones para empotrar 320 x 670 x 86 mm. | 8423220011168 | 1 | 5 | 92.42 | 93.35 | 1.006%
ENVOLVENTES | Serie Arelos | 5441 | Caja de distribución de superficie de 40 elementos + 4 precintables.4 filas. Color blanco. Dimensiones exteriores 362 x 686 x 104 mm. | 8423220017580 | 1 | 5 | 99.09 | 99.99 | 0.9083%
ENVOLVENTES | Deribox | 5501 | Caja de conexión de empotrar. De 170x100. Tapa con tornillos.Profundidad 40 mm. 16 entradas para tubo Ø 32 mm. | 8423220007147 | 5 | 125 | 3.33 | 3.37 | 1.201%
ENVOLVENTES | Deribox | 5502 | Caja de conexión de empotrar. De 300 x 200 mm. Tapa con tornillos.Profundidad 60 mm. 20 entradas para tubo Ø 40 mm. Un tabique de separación. | 8423220007185 | 1 | 23 | 12.57 | 12.71 | 1.114%
ENVOLVENTES | Deribox | 5503 | Caja de conexión de empotrar. De 300 x 500 mm. Tapa con tornillos.Profundidad 85 mm. 50 entradas para tubo de Ø 40 mm. Dos tabiques de separación. | 8423220008472 | 1 | 5 | 22.75 | 23.42 | 2.945%
ENVOLVENTES | Deribox | 5504 | Caja de conexion de empotrar. De 300 x 500 mm. Marco y puerta blanco.Profundidad 85 mm. 50 entradas para tubo de Ø 40 mm. Dos tabiques de separación. | 8423220009080 | 1 | 4 | 43.06 | 43.51 | 1.045%
ENVOLVENTES | Registros ICT | 5505 | Marco y puerta para caja de conexión.Material termoplástico color blanco. Para reposición en las refs 5503, 5504, 5507 y 5508. | 8423220009097 | 1 | 12 | 23.29 | 25.62 | 10%
ENVOLVENTES | Deribox | 5506 | Caja de conexión de empotrar. De 300 x 500 mm. Tapa con tornillos.Profundidad 60 mm. 50 entradas para tubo de Ø 40 mm. Dos tabiques de separación. | 8423220009141 | 1 | 10 | 21.47 | 22.82 | 6.288%
ENVOLVENTES | Deribox | 5507 | Caja de conexión de empotrar. De 300 x 500 mm. Marco y puerta blanco.Profundidad 60 mm. 50 entradas para tubo de Ø 40 mm. Dos tabiques de separación. | 8423220009158 | 1 | 5 | 34.79 | 35.56 | 2.213%
ENVOLVENTES | Registros ICT | 5508 | Caja de conexión superficie. De 360 x 542 x 115 mm. Con marco y puerta. Color blanco.Altura 85 mm. | 8423220009745 | 1 | 4 | 57.24 | 62.97 | 10.01%
ENVOLVENTES | Deribox | 5520 | Caja de conexión de empotrar. De 200 x 160 mm. Tapa con tornillos.Profundidad 70 mm. 18 entradas para tubo de Ø 40 mm. Un tabique de separación. | 8423220011977 | 1 | 40 | 7.14 | 7.6 | 6.443%
ENVOLVENTES | Deribox | 5530 | Caja de conexión de empotrar. De 300 x 160 mm. Tapa con tornillos.Profundidad 70 mm. 14 entradas para tubo de Ø 32 y 10 entradas para tubo Ø 40 mm. Dos tabiques de separación. | 8423220011984 | 1 | 31 | 8.6 | 8.89 | 3.372%
ENVOLVENTES | Deribox | 5540 | Caja de conexión de empotrar. De 400 x 160 mm. Tapa con tornillos.Profundidad 70 mm. 30 entradas para tubo de Ø 40 mm. Tres tabiques de separación. | 8423220011991 | 1 | 22 | 10.58 | 10.82 | 2.268%
ENVOLVENTES | Deribox | 5550 | Caja de conexión de empotrar. De 500 x 160 mm. Tapa con tornillos.Profundidad 70 mm. 12 entradas para tubo de Ø 40 y 18 entradas para tubo de Ø 50 mm. Dos tabiques de separación. | 8423220012004 | 1 | 19 | 12.3 | 12.85 | 4.472%
ENVOLVENTES | Cajas para tabique hueco | 5562 | Caja de conexión de empotrar en tabique hueco. De 100 x 100 mm. Tapa con garra metálica.Profundidad 45 mm. 12 entradas para tubo Ø 25 mm. | 8423220044784 | 4 | 168 | 5.75 | 5.81 | 1.043%
ENVOLVENTES | Cajas para tabique hueco | 5563 | Caja de conexión de empotrar en tabique hueco. De 164 x 106 mm. Tapa con garra metálica.Profundidad 47 mm. 16 entradas para tubo Ø 25 mm. | 8423220011182 | 5 | 110 | 7.63 | 7.63 | 0%
ENVOLVENTES | Cajas para tabique hueco | 5625 | Caja de mecanismos de empotrar en tabique hueco. Para 1 elemento. Fijación con garras metálicas. Dimensiones para empotrar Ø 68 x 46 mm. 4 entradas para tubo Ø 20-25 mm, y 4 entradas de Ø 20-16 Utilizar corona de Ø 68 mm. | 8423220007215 | 20 | 520 | 1.82 | 1.84 | 1.099%
ENVOLVENTES | Cajas para tabique hueco | 5725 | Caja de mecanismos de empotrar en tabique hueco. Para 2 elementos.Dimensiones para empotrar 140 x 68 x 46 mm. 4 entradas para tubo Ø 20 mm y 4 entradas para tubo Ø 25 mm. | 8423220011960 | 10 | 260 | 3.3 | 3.34 | 1.212%
ENVOLVENTES | Cajas para tabique hueco | 5825 | Caja de mecanismos de empotrar en tabique hueco. Para 3 elementos. Dimensiones para empotrar 210 x 68 x 46 mm. 4 entradas para tubo Ø 16-20 mm y 4 entradas para tubo Ø 20- 25 mm. Utilizar una corona Ø 68 mm. Color negro. | 8423220039599 | 6 | 180 | 5.15 | 5.21 | 1.165%
ENVOLVENTES | Cajas para tabique hueco | 5925 | Caja de mecanismos de empotrar en tabique hueco. Para 4 elementos.Dimensiones para empotrar 281 x 68 x 46 mm. 12 entradas para tubo Ø 20 mm y 4 entradas para tubo Ø 25 mm.. | 8423220217256 | 4 | 16 | 7.77 | 7.85 | 1.03%
PEQUEÑO MATERIAL | Material diverso | 6009 | Adaptador triple 2P, 10A 250V~. Color blanco. MÁX. 2300W. | 8423220009356 | 25 | 200 | 5.28 | 5.34 | 1.136%
PEQUEÑO MATERIAL | Material diverso | 6010 | Adaptador doble 2P, 10A 250V~. Color blanco.MÁX. 2300W. | 8423220009318 | 30 | 240 | 4.38 | 4.66 | 6.393%
PEQUEÑO MATERIAL | Portalámparas | 6109 | Portalámparas E-27 para ferias. 4A 250V.MÁX 100W. Material termoplastico color negro. Anclaje por varilla comercial de 5 x 5 mm. | 8423220006669 | 50 | 400 | 2.63 | 2.66 | 1.141%
PEQUEÑO MATERIAL | Material diverso | 6118 | Clavija 2P, 10A 250V~. Color blanco | 8423220002333 | 60 | 960 | 1.64 | 1.75 | 6.707%
PEQUEÑO MATERIAL | Material diverso | 6428 | Clavija 2P+T, 16A 250V~. Color blanco | 8423220002807 | 25 | 400 | 2.35 | 2.42 | 2.979%
PEQUEÑO MATERIAL | Portalámparas | 6510 | Portalámparas E-27 de superficie. 4A 250V.MÁX 75W. Zócalo curvo. Color blanco. | 8423220000391 | 10 | 160 | 3.53 | 3.57 | 1.133%
PEQUEÑO MATERIAL | Portalámparas | 6511 | Portalámparas E-27 de superificie. 4A 250V.MÁX 75W. Zócalo recto. Color blanco. | 8423220000407 | 10 | 160 | 3.53 | 3.57 | 1.133%
ENVOLVENTES | Deribox | 6514 | Caja de conexión de empotrar. Ø 100 mm. Tapa cuadrada nivelable, ajuste perimetral, con tornillo central.Profundidad 46 mm. 10 entradas para tubo de Ø 25 mm. | 8423220064935 | 4 | 120 | 2.29 | 2.32 | 1.31%
ENVOLVENTES | Deribox | 6515 | Caja de conexión de empotrar. De Ø 150 mm. Tapa redonda con garra de plástico con tornillo central.Profundidad 46 mm. 14 entradas para tubo de Ø 25 y 4 entradas para tubo Ø 32 mm. | 8423220340220 | 1 | 72 | 3.92 | 3.96 | 1.02%
ENVOLVENTES | Deribox | 6516 | Caja de conexión de empotrar. De Ø 150 mm. Tapa cuadrada nivelable, ajuste perimetral, con tornillo central.Profundidad 46 mm. 14 entradas para tubo de Ø 25 y 4 entradas para tubo Ø 32 mm. | 8423220140233 | 1 | 72 | 4.32 | 4.37 | 1.157%
PEQUEÑO MATERIAL | Material para iluminación | 6541 | Interruptor de paso. 6A 250V~.Material termoplástico color blanco. | 8423220004498 | 65 | 520 | 3.71 | 4.06 | 9.434%
PEQUEÑO MATERIAL | Material diverso | 6566 | Clavija 2P+T, 16A 250V~. Color blanco. Con doble sistema de tierra. | 8423220004122 | 25 | 400 | 2.82 | 2.85 | 1.064%
PEQUEÑO MATERIAL | Portalámparas | 6618 | Portalámparas E-27 para obra. Conexión con tornillos. 4A 250V. MÁX 40W. Material termoestable color blanco. | 8423220000469 | 70 | 560 | 1.98 | 2.01 | 1.515%
ENVOLVENTES | Mecabox | 6625 | Caja de mecanismos de empotrar. Para 1 elemento. Universal. Enlazable. Certificado por AENOR.Dimensiones para empotrar 65 x 65 x 40 mm. Con 9 entradas para tubo Ø 25 mm. | 8423220005365 | 20 | 500 | 0.55 | 0.61 | 10.91%
ENVOLVENTES | Deribox | 6635 | Caja de conexión de empotrar. De 65 x 65 mm. Tapa con tornillos.Profundidad 40 mm. Con 9 entradas para tubo Ø 25 mm. | 8423220057241 | 1 | 84 | 1.45 | 1.54 | 6.207%
PEQUEÑO MATERIAL | Material diverso | 6710 | Prolongador 2P+T, 16A 250V~. Color naranja.MÁX. 3680W. 10 m de cable H05VV-F 3G1,5 mm². | 8423220010277 | 1 | 10 | 40.46 | 40.87 | 1.013%
ENVOLVENTES | Estancas | 6815 | Caja estanca de conexión sin conos. Color gris y tapa transparente.IP65. IK08. Dimensiones interiores 100 x 100 x 55 mm. Cierre con tornillos 1/4 de vuelta. Precintable. | 8423220004771 | 6 | 120 | 7.99 | 8.07 | 1.001%
ENVOLVENTES | Estancas | 6816 | Caja estanca de conexión sin conos. Color gris y tapa transparente.IP65. IK08. Dimensiones interiores 153 x 110 x 65 mm. Cierre con tornillos 1/4 de vuelta. Precintable. | 8423220004801 | 4 | 64 | 14.01 | 14.16 | 1.071%
ENVOLVENTES | Estancas | 6817 | Caja estanca de conexión sin conos. Color gris y tapa transparente.IP65. IK08. Dimensiones interiores 160 x 135 x 70 mm. Cierre con tornillos 1/4 de vuelta. Precintable. | 8423220004818 | 1 | 58 | 18.02 | 18.21 | 1.054%
PEQUEÑO MATERIAL | Material diverso | 6827 | Base fija 2P+T, 25A 250V~. Color blanco.De empotrar. Para cocina. | 8423220004139 | 11 | 88 | 9.38 | 9.38 | 0%
PEQUEÑO MATERIAL | Material diverso | 6828 | Clavija 2P+T, 25A 250V~. Color blanco .Para cocina. | 8423220004153 | 10 | 160 | 10.87 | 10.87 | 1.421e-14%
ENVOLVENTES | Mecabox | 6833 | Caja de superficie para montar la base ref 6827.Entradas para minicanal hasta 16 x 40 mm. | 8423220004160 | 10 | 300 | 2 | 2.02 | 1%
ENVOLVENTES | Estancas | 6886 | Caja estanca de conexión sin conos. Color gris y tapa transparente.IP65. IK08. Dimensiones interiores 220 x 170 x 80 mm. Cierre con tornillos 1/4 de vuelta. Precintable. | 8423220004832 | 1 | 32 | 25.31 | 25.57 | 1.027%
ENVOLVENTES | Distribución IP54 | 6887 | Caja estanca de distribución de 11 elementos.IP54. IK07. Color blanco y puerta fumé. Dimensiones exteriores 250 x 320 x 135 mm. Laterales lisos. Precintable. Cierre con tornillos roscados de plástico. | 8423220006706 | 1 | 10 | 95.54 | 96.51 | 1.015%
ENVOLVENTES | Distribución IP54 | 6888 | Caja estanca de distribución de 15 elementos.IP54. IK07. Color blanco y puerta fumé. Dimensiones exteriores 320 x 250 x 135 mm. Laterales lisos. Precintable. Cierre con tornillos roscados de plástico. | 8423220006720 | 1 | 10 | 97.55 | 98.53 | 1.005%
ENVOLVENTES | Cajas para tabique hueco | 7157 | Plantilla para marcar los agujeros de las cajas de mecanismos blue en el tabique. | 8423220213036 | 4 | 96 | 3.01 | 3.01 | 0%
PEQUEÑO MATERIAL | Enrollacables | 7429 | Enrollacable con 4 bases 2P+T, 16A 230V~. 3 m de cable H05VV-F 3G1,5 mm². MÁX extendido/enrollado 3200/1100W a 230V~ . Con limitador de potencia. | 8423220069916 | 1 | 10 | 24.99 | 25.24 | 1%
PEQUEÑO MATERIAL | Material diverso | 7627 | Base móvil 2P, 10A 250V~. Color blanco. Material termoplástico. | 8423220009288 | 65 | 520 | 2.21 | 2.24 | 1.357%
PEQUEÑO MATERIAL | Serie 8000 | 8002 | Base múltiple de 2 tomas 2P+T, 16A 250V~.MÁX.3680W. Color blanco. Embornamiento de fácil acceso. Con agujeros de fijacion a la pared. | 8423220063624 | 12 | 96 | 6.54 | 7.2 | 10.09%
PEQUEÑO MATERIAL | Serie 8000 | 8003 | Base múltiple de 3 tomas 2P+T, 16A 250V~.MÁX.3680W. Color blanco. Embornamiento de fácil acceso. Con agujeros de fijacion a la pared. | 8423220063686 | 18 | 72 | 7.77 | 8.55 | 10.04%
PEQUEÑO MATERIAL | Serie 8000 | 8004 | Base múltiple de 4 tomas 2P+T, 16A 250V~.MÁX.3680W. Color blanco. Embornamiento de fácil acceso. Con agujeros de fijacion a la pared. | 8423220063747 | 16 | 64 | 8.89 | 9.78 | 10.01%
PEQUEÑO MATERIAL | Serie 8000 | 8005 | Base múltiple de 5 tomas 2P+T, 16A 250V~.MÁX.3680W. Color blanco. Embornamiento de fácil acceso. Con agujeros de fijacion a la pared. | 8423220063808 | 15 | 60 | 10.22 | 11.25 | 10.08%
PEQUEÑO MATERIAL | Serie 8000 | 8006 | Base múltiple de 6 tomas 2P+T, 16A 250V~.MÁX.3680W. Color blanco. Embornamiento de fácil acceso. Con agujeros de fijacion a la pared. | 8423220063860 | 10 | 40 | 11.41 | 12.56 | 10.08%
PEQUEÑO MATERIAL | Serie 8000 | 8012 | Prolongador con 2 bases 2P+T, 16A 250V~.MÁX. 3680W. 1,5 m de cable H05VV-F 3G1,5mm². Con agujeros de fijacion a la pared. | 8423220063648 | 1 | 48 | 11.65 | 12.64 | 8.498%
PEQUEÑO MATERIAL | Serie 8000 | 8013 | Prolongador con 3 bases 2P+T, 16A 250V~. MÁX. 3680W. 1,5 m de cable H05VV-F 3G1,5mm². Con agujeros de fijacion a la pared. | 8423220063709 | 1 | 40 | 12.91 | 13.76 | 6.584%
PEQUEÑO MATERIAL | Serie 8000 | 8014 | Prolongador con 4 bases 2P+T, 16A 250V~. MÁX. 3680W. 1,5 m de cable H05VV-F 3G1,5mm². Con agujeros de fijacion a la pared. | 8423220063761 | 1 | 34 | 14.03 | 15.05 | 7.27%
PEQUEÑO MATERIAL | Serie 8000 | 8015 | Prolongador con 5 bases 2P+T, 16A 250V~. MÁX. 3680W. 1,5 m de cable H05VV-F 3G1,5mm². Con agujeros de fijacion a la pared. | 8423220063822 | 1 | 32 | 15.29 | 16.35 | 6.933%
PEQUEÑO MATERIAL | Serie 8000 | 8016 | Prolongador con 6 bases 2P+T, 16A 250V~. MÁX. 3680W. 1,5 m de cable H05VV-F 3G1,5mm². Con agujeros de fijacion a la pared. | 8423220063884 | 1 | 16 | 16.66 | 17.68 | 6.122%
PEQUEÑO MATERIAL | Serie 8000 | 8022 | Prolongador con 2 bases 2P+T, 16A 250V~. MÁX. 3680W. 2 m de cable H05VV-F 3G1,5mm². Con agujeros de fijacion a la pared. | 8423220063655 | 1 | 36 | 21.18 | 21.81 | 2.975%
PEQUEÑO MATERIAL | Serie 8000 | 8023 | Prolongador con 3 bases 2P+T, 16A 250V~. MÁX. 3680W. 2 m de cable H05VV-F 3G1,5mm². Con agujeros de fijacion a la pared. | 8423220063716 | 1 | 20 | 22.54 | 23.17 | 2.795%
PEQUEÑO MATERIAL | Serie 8000 | 8024 | Prolongador con 4 bases 2P+T, 16A 250V~. MÁX. 3680W. 2 m de cable H05VV-F 3G1,5mm². Con agujeros de fijacion a la pared. | 8423220063778 | 1 | 36 | 23.98 | 24.57 | 2.46%
PEQUEÑO MATERIAL | Serie 8000 | 8025 | Prolongador con 5 bases 2P+T, 16A 250V~, MÁX. 3680W. 2 m de cable H05VV-F 3G1,5mm². Con agujeros de fijacion a la pared. | 8423220063839 | 1 | 30 | 25.38 | 25.97 | 2.325%
PEQUEÑO MATERIAL | Serie 8000 | 8026 | Prolongador con 6 bases 2P+T, 16A 250V~, MÁX. 3680W. 2 m de cable H05VV-F 3G1,5mm². Con agujeros de fijacion a la pared. | 8423220063891 | 1 | 30 | 26.78 | 27.41 | 2.353%
PEQUEÑO MATERIAL | Serie 8000 | 8032 | Prolongador con 2 bases 2P+T, 16A 250V~, MÁX. 3680W. 3 m de cable H05VV-F 3G1,5mm². Con agujeros de fijacion a la pared. | 8423220087859 | 1 | 40 | 25.59 | 26.18 | 2.306%
PEQUEÑO MATERIAL | Serie 8000 | 8033 | Prolongador con 3 bases 2P+T, 16A 250V~, MÁX. 3680W. 3 m de cable H05VV-F 3G1,5mm². Con agujeros de fijacion a la pared. | 8423220070783 | 1 | 16 | 26.95 | 27.55 | 2.226%
PEQUEÑO MATERIAL | Serie 8000 | 8034 | Prolongador con 4 bases 2P+T, 16A 250V~, MÁX. 3680W. 3 m de cable H05VV-F 3G1,5mm². Con agujeros de fijacion a la pared. | 8423220055155 | 1 | 14 | 28.32 | 28.98 | 2.331%
PEQUEÑO MATERIAL | Serie 8000 | 8035 | Prolongador con 5 bases 2P+T, 16A 250V~, MÁX. 3680W. 3 m de cable H05VV-F 3G1,5mm². Con agujeros de fijacion a la pared. | 8423220010734 | 1 | 27 | 29.82 | 30.38 | 1.878%
PEQUEÑO MATERIAL | Serie 8000 | 8036 | Prolongador con 6 bases 2P+T, 16A 250V~. MÁX. 3680W. 3 m de cable H05VV-F 3G1,5mm². Con agujeros de fijacion a la pared. | 8423220055162 | 1 | 12 | 31.19 | 31.78 | 1.892%
PEQUEÑO MATERIAL | Serie 8000 | 8052 | Prolongador con 2 bases 2P+T, 16A 250V~. MÁX. 3680W. 5 m de cable H05VV-F 3G1,5mm². Con agujeros de fijacion a la pared. | 8423220221482 | 1 | 20 | 33.87 | 34.22 | 1.033%
PEQUEÑO MATERIAL | Serie 8000 | 8053 | Prolongador con 3 bases 2P+T, 16A 250V~. MÁX. 3680W. 5 m de cable H05VV-F 3G1,5mm². Con agujeros de fijacion a la pared. | 8423220070820 | 1 | 30 | 35.56 | 35.92 | 1.012%
PEQUEÑO MATERIAL | Serie 8000 | 8054 | Prolongador con 4 bases 2P+T, 16A 250V~. MÁX. 3680W. 5 m de cable H05VV-F 3G1,5mm². Con agujeros de fijacion a la pared. | 8423220010741 | 1 | 25 | 36.77 | 37.14 | 1.006%
PEQUEÑO MATERIAL | Serie 8000 | 8055 | Prolongador con 5 bases 2P+T, 16A 250V~.MÁX. 3680W. 5 m de cable H05VV-F 3G1,5mm². Con agujeros de fijacion a la pared. | 8423220010758 | 1 | 24 | 38.01 | 38.47 | 1.21%
PEQUEÑO MATERIAL | Serie 8000 | 8056 | Prolongador con 6 bases 2P+T, 16A 250V~.MÁX. 3680W. 5 m de cable H05VV-F 3G1,5mm². Con agujeros de fijacion a la pared. | 8423220071650 | 1 | 20 | 39.19 | 39.88 | 1.761%
PEQUEÑO MATERIAL | Serie 8000 | 8104 | Base múltiple de 4 tomas 2P+T, 16A 250V~.MÁX.3680W. Color blanco. Embornamiento de fácil acceso. Con agujeros de fijacion a la pared. Entradas para minicanal de 7x12, 10x16, 10x20 y 12x12 mm. | 8423220055728 | 14 | 56 | 10.22 | 10.33 | 1.076%
PEQUEÑO MATERIAL | Serie 8000 | 8106 | Base múltiple de 6 tomas 2P+T, 16A 250V~. MÁX.3680W. Color blanco. Embornamiento de fácil acceso. Con agujeros de fijacion a la pared. Entradas para minicanal de 7x12, 10x16, 10x20 y 12x12 mm. | 8423220902855 | 12 | 48 | 14.98 | 15.13 | 1.001%
PEQUEÑO MATERIAL | Serie 8000 | 8114 | Prolongador con 4 bases 2P+T, 16A 250V~.MÁX. 3680W. 1,5 m de cable H05VV-F 3G1,5mm². Con agujeros de fijacion a la pared. Entradas para minicanal de 7x12, 10x16, 10x20 y 12x12 mm. | 8423220068612 | 1 | 20 | 24.25 | 24.89 | 2.639%
PEQUEÑO MATERIAL | Serie 8000 | 8116 | Prolongador con 6 bases 2P+T, 16A 250V~.MÁX. 3680W. 1,5 m de cable H05VV-F 3G1,5mm². Con agujeros de fijacion a la pared. Entradas para minicanal de 7x12, 10x16, 10x20 y 12x12 mm. | 8423220901629 | 1 | 30 | 27.69 | 29.72 | 7.331%
PEQUEÑO MATERIAL | Serie 8000 | 8124 | Base múltiple de 4 tomas,y prolongación 2m, con T/T lateral 16A 250V. Material LH, blanco. | 8423220072961 | 1 | 20 | 25.48 | 26.15 | 2.63%
ENVOLVENTES | Serie Arelos | 8203 | Caja de distribución de empotrar de 24 elementos + 4 precintables.2 filas. Marco y puerta blancos. Dimensiones para empotrar 400 x 320 x 72 mm. | 8423220009912 | 1 | 5 | 48.89 | 49.38 | 1.002%
ENVOLVENTES | Serie Arelos | 8206 | Caja de distribución de empotrar de 36+4 elementos.2 filas.Bastidor extraíble. Marco y puerta blancos. Dimensiones para empotrar 400 x 320 x 72 mm. | 8423220009929 | 1 | 5 | 49.66 | 52.22 | 5.155%
ENVOLVENTES | Serie Arelos | 8208 | Caja de distribución de empotrar de 4 elementos.Marco y puerta blancos. Dimensiones para empotrar 140 x 270 x 72 mm. | 8423220011212 | 1 | 22 | 18.03 | 18.69 | 3.661%
ENVOLVENTES | Serie Arelos | 8209 | Caja de distribución de superficie de 4 elementos precintable.Color blanco. Dimensiones exteriores 165 x 300 x 95 mm. | 8423220011236 | 1 | 22 | 23.84 | 25.38 | 6.46%
ENVOLVENTES | Serie Arelos | 8216 | Caja de distribución de superficie de 36 +4 elementos.2 filas. Color blanco. Dimensiones exteriores 423 x 353 x 104 mm. | 8423220009936 | 1 | 5 | 56.81 | 60.73 | 6.9%
ENVOLVENTES | Serie Arelos | 8220 | Caja de distribución de superficie de 24 elementos + 4 precintables.2 filas. Color blanco. Dimensiones exteriores 423 x 353 x 104 mm. | 8423220009943 | 1 | 5 | 57.85 | 60.97 | 5.393%
ENVOLVENTES | Serie Arelos | 8680 | Caja de distribución de empotrar de 12 elementos + 4 precintables.Marco y puerta blancos. Dimensiones para empotrar 382 x 226 x 72 mm. | 8423220009776 | 1 | 12 | 30.24 | 32.45 | 7.308%
ENVOLVENTES | Serie Arelos | 8684 | Caja de distribución de superficie de 4 elementos.Color blanco. Dimensiones exteriores 150 x 225 x 95 mm. | 8423220017528 | 1 | 30 | 18.59 | 19.88 | 6.939%
ENVOLVENTES | Serie Arelos | 8685 | Caja de distribución de empotrar de 18 elementos.Marco y puerta blancos. Dimensiones para empotrar 386 x 225 x 72 mm. | 8423220009783 | 1 | 12 | 29.02 | 30.73 | 5.892%
ENVOLVENTES | Serie Arelos | 8688 | Caja de distribución de empotrar de 12 elementos.Marco y puerta blancos. Dimensiones para empotrar 277 x 220 x 72 mm. | 8423220012110 | 1 | 10 | 21.89 | 23.17 | 5.847%
ENVOLVENTES | Serie Arelos | 8690 | Caja de distribución de empotrar de 22 elementos.Marco y puerta blancos. Dimensiones para empotrar 450 x 222 x 72 mm. | 8423220012158 | 1 | 10 | 30.77 | 31.75 | 3.185%
ENVOLVENTES | Serie Arelos | 8692 | Caja de distribución de empotrar de 2 elementos.Marco y puerta blancos. Dimensiones para empotrar 60 x 130 x 62 mm. | 8423220004566 | 1 | 120 | 3.37 | 3.41 | 1.187%
ENVOLVENTES | Serie Arelos | 8694 | Caja de distribución de empotrar de 4 elementos.Marco y puerta blancos.Dimensiones para empotrar 125 x 195 x 72 mm. | 8423220017504 | 1 | 30 | 14.47 | 15.26 | 5.46%
ENVOLVENTES | Serie Arelos | 8698 | Caja de distribución de superficie de 12 elementos + 4 precintables.Color blanco. Dimensiones exteriores 407 x 247 x 104 mm. | 8423220009950 | 1 | 10 | 43.29 | 45.26 | 4.551%
ENVOLVENTES | Serie Arelos | 8699 | Caja de distribución de superficie de 4 elementos precintable.Color blanco. Dimensiones exteriores 150 x 225 x 95 mm. | 8423220011274 | 1 | 30 | 18.78 | 20.16 | 7.348%
ENVOLVENTES | Serie Arelos | 8703 | Caja de distribución de superficie de 12 elementos.Color blanco. Dimensiones exteriores 302 x 247 x 104 mm. | 8423220012134 | 1 | 10 | 27.17 | 28.88 | 6.294%
ENVOLVENTES | Serie Arelos | 8704 | Caja de distribución de superficie de 18 elementos.Color blanco. Dimensiones exteriores 409 x 247 x 104 mm. | 8423220009967 | 1 | 10 | 37.98 | 41.41 | 9.031%
ENVOLVENTES | Serie Arelos | 8880 | Caja de distribución de empotrar de 18 elementos + 4 precintables. Marco y puerta blancos. Dimensiones para empotrar 533 x 226 x 72 mm. | 8423220011311 | 1 | 9 | 45.15 | 47.81 | 5.891%
ENVOLVENTES | Serie Arelos | 8881 | Caja de distribución de empotrar de 16 elementos + 4 precintables. Marco y puerta blancos. Dimensiones para empotrar 450 x 222 x 72 mm. | 8423220012097 | 1 | 10 | 33.73 | 34.26 | 1.571%
PEQUEÑO MATERIAL | Material diverso | 15097 | Adaptador triple 2P, 16A 250V~. Color blanco.MÁX. 3680W. | 8423220087606 | 19 | 152 | 4.39 | 4.46 | 1.595%
PEQUEÑO MATERIAL | Material diverso | 15098 | Adaptador triple 2P, 10A 250V~. Color blanco.MÁX. 2300W. | 8423220087613 | 19 | 152 | 4.24 | 4.29 | 1.179%
PEQUEÑO MATERIAL | Enrollacables | 73362 | Enrollacable con 3 bases 2P+T 16A 250V~. 30 m de cable H05VV-F 3G2,5 mm².MÁX extendido 3680W. IP44. | 8423220057647 | 1 | 2 | 310.86 | 326.41 | 5.002%
PEQUEÑO MATERIAL | Enrollacables | 75553 | Enrollacable con 1 base + 1 clavija 3P+T (6h) CE, 12A 400V~. 25 m de cable H07RN-F 4G2,5 mm².MÁX extendido 4800W. IP67. | 8423220057692 | 1 | 1 | 420.81 | 420.81 | 0%
PEQUEÑO MATERIAL | Enrollacables | 75562 | Enrollacable con 1 base 2P+T 16A 250V~ + 1 clavija 2P+T (6h) CE. 30 m de cable H07RN-F 3G2,5 mm².MÁX extendido 3680W. IP44. | 8423220057678 | 1 | 1 | 450.87 | 450.87 | 0%
ENVOLVENTES | Estancas | 100665 | Caja estanca de conexión con conos. Color gris.IP55. IK07. Dimensiones interiores Ø 70 x 35 mm. Cierre con tapa a presión. Con 4 conos para tubo Ø 20 mm. Con 4 orificios para prensaestopas M20. | 8423220059184 | 8 | 320 | 3.23 | 3.27 | 1.238%
ENVOLVENTES | Estancas | 100887 | Caja estanca de conexión sin conos. Color gris.IP65. IK09. Dimensiones interiores 310 x 240 x 125 mm. Cierre con tornillos roscados de plástico. Precintable. | 8423220058040 | 1 | 12 | 68.23 | 68.23 | 0%
ENVOLVENTES | Estancas | 100888 | Caja estanca de conexión con conos. Color gris.IP55. IK09. Dimensiones interiores 310 x 240 x 125 mm. Cierre con tornillos roscados de plástico. Precintable. Con 4 conos para tubo Ø 32 mm, 2 conos para tubo Ø 40 mm y 6 conos para tubo Ø 50 mm. | 8423220140202 | 1 | 10 | 70.62 | 70.62 | 0%
PEQUEÑO MATERIAL | Enrollacables | 732081 | Enrollacables con 3 bases 2P+T, 8 m. de cable con L/P. | 8423220225213 | 1 | 4 |  | 36.08
PEQUEÑO MATERIAL | Tomas industriales | 904011 | Adaptador - prolongador industrial 2P+T, 16A 230V~.MÁX.3680W, IP44 (clavija domestica schuko, base industrial 6h). | 8423220043473 | 1 | 10 | 20.84 | 23 | 10.36%
PEQUEÑO MATERIAL | Tomas industriales | 904012 | Adaptador - prolongador industrial 2P+T, 16A 230V~.MÁX. 3680W, IP44 (clavija industrial 6h y base doméstica schuko). | 8423220044470 | 1 | 10 | 23.5 | 25.87 | 10.09%
PEQUEÑO MATERIAL | Tomas industriales | 904013 | Adaptador doble industrial 2P+T, 16A 230V~.MÁX. 3680W, IP44 (clavija industrial 6h y 2 bases industriales). | 8423220062368 | 1 | 10 | 48.01 | 48.01 | 0%
PEQUEÑO MATERIAL | Tomas industriales | 904014 | Adaptador triple industrial 2P+T, 16A 230V~.MÁX.3680W. IP44, (clavija industrial 6h, 2 bases industriales 6h y 1base domestica schuko) | 8423220043497 | 1 | 5 | 65.29 | 71.89 | 10.11%
PEQUEÑO MATERIAL | Tomas industriales | 904015 | Adaptador triple industrial 2P+T, 16A 230V~.MÁX 3680W, IP67 (clavija industrial 6h y 3 bases industriales 6h). | 8423220043480 | 1 | 5 | 90.49 | 99.68 | 10.16%
PEQUEÑO MATERIAL | Tomas industriales | 931131 | Base trascuadro 2P+T, 16A 250V~. IP54. | 8423220019836 | 1 | 100 | 6.05 | 6.3 | 4.132%
PEQUEÑO MATERIAL | Tomas industriales | 931431 | Base trascuadro 2P+T, 16A 250V~. IP67. | 8423220048072 | 1 | 10 | 27.27 | 30.03 | 10.12%
PEQUEÑO MATERIAL | Tomas industriales | 932131 | Base industrial mural 2P+T, 16A 230V~. IP44. | 8423220043060 | 1 | 10 | 10.4 | 11.45 | 10.1%
PEQUEÑO MATERIAL | Tomas industriales | 932133 | Base industrial mural 2P+T, 32A 230V~. IP44. | 8423220043091 | 1 | 10 | 13.46 | 14.77 | 9.733%
PEQUEÑO MATERIAL | Tomas industriales | 932142 | Base industrial mural 3P+T, 16A 400V~. IP44. | 8423220043077 | 1 | 10 | 11.03 | 12.11 | 9.791%
PEQUEÑO MATERIAL | Tomas industriales | 932144 | Base industrial mural 3P+T, 32A 400V~. IP44. | 8423220043107 | 1 | 10 | 14.78 | 16.35 | 10.62%
PEQUEÑO MATERIAL | Tomas industriales | 932152 | Base industrial mural 3P+N+T, 16A 400V~. IP44. | 8423220043084 | 1 | 10 | 12.44 | 13.69 | 10.05%
PEQUEÑO MATERIAL | Tomas industriales | 932154 | Base industrial mural 3P+N+T, 32A 400V~. IP44. | 8423220043114 | 1 | 10 | 16.15 | 17.71 | 9.659%
PEQUEÑO MATERIAL | Tomas industriales | 932435 | Base industrial mural 2P+T, 63A 230V~. IP67. | 8423220043121 | 1 | 2 | 74.77 | 82.43 | 10.24%
PEQUEÑO MATERIAL | Tomas industriales | 932437 | Base industrial mural 2P+T, 125A 230V~. IP67. | 8423220043152 | 1 | 1 | 146.97 | 146.97 | 0%
PEQUEÑO MATERIAL | Tomas industriales | 932442 | Base mural 3P+T, 400V, 16A, IP67 | 8423220244856 | 1 | 10 |  | 30.7
PEQUEÑO MATERIAL | Tomas industriales | 932444 | Bases murales. IP 67 3P+T, 32A 400V~. | 8423220140127 | 1 | 5 | 36.88 | 39.52 | 7.158%
PEQUEÑO MATERIAL | Tomas industriales | 932446 | Base industrial mural 3P+T 63A 400V~. IP67. | 8423220043138 | 1 | 1 | 82.77 | 91.25 | 10.25%
PEQUEÑO MATERIAL | Tomas industriales | 932448 | Base industrial mural 3P+T, 125A 400V~. IP67. | 8423220043169 | 1 | 1 | 153.41 | 153.41 | 0%
PEQUEÑO MATERIAL | Tomas industriales | 932454 | Bases murales. IP 67 3P+N+T, 32A 400V~. | 8423220058590 | 1 | 5 | 38.98 | 41.41 | 6.234%
PEQUEÑO MATERIAL | Tomas industriales | 932456 | Base industrial mural 3P+N+T, 63A 400V~. IP67. | 8423220043145 | 1 | 1 | 93.74 | 103.32 | 10.22%
PEQUEÑO MATERIAL | Tomas industriales | 932458 | Base industrial mural 3P+N+T, 125A 400V~. IP67. | 8423220043176 | 1 | 1 | 174.04 | 191.84 | 10.23%
PEQUEÑO MATERIAL | Tomas industriales | 933131 | Base industrial trascuadro interblocante 2P+T, 16A 230V~. IP44. | 8423220043312 | 1 | 1 | 74.79 | 81.24 | 8.624%
PEQUEÑO MATERIAL | Tomas industriales | 933133 | Base industrial trascuadro interblocante 2P+T, 32A 230V~. IP44. | 8423220043343 | 1 | 1 | 93.74 | 103.32 | 10.22%
PEQUEÑO MATERIAL | Tomas industriales | 933142 | Base industrial trascuadro interblocante 3P+T, 16A 400V~. IP44. | 8423220043329 | 1 | 1 | 76.72 | 76.72 | 0%
PEQUEÑO MATERIAL | Tomas industriales | 933144 | Base industrial trascuadro interblocante 3P+T, 32A 400V~. IP44. | 8423220043350 | 1 | 1 | 95.87 | 95.87 | 0%
PEQUEÑO MATERIAL | Tomas industriales | 933152 | Base industrial trascuadro interblocante 3P+N+T, 16A 400V~. IP44. | 8423220043336 | 1 | 1 | 87.09 | 96.04 | 10.28%
PEQUEÑO MATERIAL | Tomas industriales | 933154 | Base industrial trascuadro interblocante 3P+N+T, 32A 400V~. IP44. | 8423220043367 | 1 | 1 | 107.15 | 118.13 | 10.25%
PEQUEÑO MATERIAL | Tomas industriales | 933431 | Base industrial trascuadro interblocante 2P+T, 16A 230V~. IP67. | 8423220043374 | 1 | 1 | 83.69 | 92.26 | 10.24%
PEQUEÑO MATERIAL | Tomas industriales | 933433 | Base industrial trascuadro interblocante 2P+T, 32A 230V~. IP67. | 8423220043404 | 1 | 1 | 104.44 | 114.38 | 9.517%
PEQUEÑO MATERIAL | Tomas industriales | 933442 | Base industrial trascuadro interblocante 3P+T, 16A 400V~. IP67. | 8423220043381 | 1 | 1 | 90.46 | 99.72 | 10.24%
PEQUEÑO MATERIAL | Tomas industriales | 933444 | Base industrial trascuadro interblocante 3P+T, 32A 400V~. IP67. | 8423220043411 | 1 | 1 | 113.9 | 125.55 | 10.23%
PEQUEÑO MATERIAL | Tomas industriales | 933452 | Base industrial trascuadro interblocante 3P+N+T, 16A 400V~. IP67. | 8423220043398 | 1 | 1 | 100.5 | 118.78 | 18.19%
PEQUEÑO MATERIAL | Tomas industriales | 933454 | Base industrial trascuadro interblocante 3P+N+T, 32A 400V~. IP67. | 8423220043428 | 1 | 1 | 123.83 | 136.57 | 10.29%
PEQUEÑO MATERIAL | Tomas industriales | 933456 | Base industrial mural interblocante 3P+N+T, 63A 400V~. IP67. | 8423220043435 | 1 | 1 | 481.93 | 531.34 | 10.25%
PEQUEÑO MATERIAL | Tomas industriales | 934131 | Clavija industrial trascuadro 2P+T, 16A 230V~. IP44. | 8423220046351 | 1 | 10 | 8.11 | 8.96 | 10.48%
PEQUEÑO MATERIAL | Tomas industriales | 934133 | Clavija industrial trascuadro 2P+T, 32A 400V~. IP44. | 8423220046382 | 1 | 10 | 11.78 | 13.02 | 10.53%
PEQUEÑO MATERIAL | Tomas industriales | 934142 | Clavija industrial trascuadro 3P+T, 16A 400V~. IP44. | 8423220046368 | 1 | 10 | 9.77 | 10.78 | 10.34%
PEQUEÑO MATERIAL | Tomas industriales | 934144 | Clavija industrial trascuardo 3P+T, 32A 400V~. IP44. | 8423220046399 | 1 | 10 | 13.08 | 14.42 | 10.24%
PEQUEÑO MATERIAL | Tomas industriales | 934152 | Clavija industrial trascuadro 3P+N+T, 16A 400V~. IP44. | 8423220046375 | 1 | 10 | 11.42 | 12.57 | 10.07%
PEQUEÑO MATERIAL | Tomas industriales | 934154 | Clavija industrial trascuadro 3P+N+T, 32A 400V~. IP44. | 8423220046405 | 1 | 10 | 14.78 | 16.35 | 10.62%
PEQUEÑO MATERIAL | Tomas industriales | 934448 | Clavijas trascuadro.IP67 3P+T, 125A, 400V~. | 8423220064393 | 1 | 2 | 115.32 | 127.09 | 10.21%
PEQUEÑO MATERIAL | Tomas industriales | 934456 | Clavijas trascuadro.IP67 3P+N+T, 63A, 400V~. | 8423220059832 | 1 | 2 | 60.49 | 63.56 | 5.075%
PEQUEÑO MATERIAL | Tomas industriales | 934458 | Clavijas trascuadro.IP67 3P+N+T, 125A, 400V~. | 8423220058583 | 1 | 2 | 115.46 | 140.8 | 21.95%
PEQUEÑO MATERIAL | Tomas industriales | 935131 | Clavija industrial mural 2P+T, 16A 230V~. IP44. | 8423220046412 | 1 | 10 | 13.42 | 14.77 | 10.06%
PEQUEÑO MATERIAL | Tomas industriales | 935133 | Clavija industrial mural 2P+T, 32A 230V~. IP44. | 8423220046443 | 1 | 10 | 17.44 | 19.22 | 10.21%
PEQUEÑO MATERIAL | Tomas industriales | 935142 | Clavija industrial mural 3P+T, 16A 400V~. IP44. | 8423220046429 | 1 | 10 | 15.09 | 16.59 | 9.94%
PEQUEÑO MATERIAL | Tomas industriales | 935144 | Clavija industrial mural 3P+T, 32A 400V~. IP44. | 8423220046450 | 1 | 10 | 18.1 | 19.95 | 10.22%
PEQUEÑO MATERIAL | Tomas industriales | 935152 | Clavija industrial mural 3P+N+T, 16A 400V~. IP44. | 8423220046436 | 1 | 10 | 16.49 | 18.17 | 10.19%
PEQUEÑO MATERIAL | Tomas industriales | 935154 | Clavija industrial mural 3P+N+T, 32A 400V~. IP44. | 8423220046467 | 1 | 10 | 19.09 | 21.04 | 10.21%
PEQUEÑO MATERIAL | Tomas industriales | 935446 | Clavija industrial mural 3P+T, 63A, 400V~. IP67 | 8423220046474 | 1 | 1 | 93.74 | 103.32 | 10.22%
PEQUEÑO MATERIAL | Tomas industriales | 935448 | Clavija industrial mural 3P+T, 125A 400V~. IP67. | 8423220046498 | 1 | 1 | 178.92 | 178.92 | 0%
PEQUEÑO MATERIAL | Tomas industriales | 935456 | Clavija industrial mural 3P+N+T, 63A 400V~. IP67. | 8423220046481 | 1 | 1 | 107.15 | 118.13 | 10.25%
PEQUEÑO MATERIAL | Tomas industriales | 935458 | Clavija industrial mural 3P+N+T, 125A 400V~. IP67. | 8423220046504 | 1 | 1 | 200.94 | 221.55 | 10.26%
PEQUEÑO MATERIAL | Canales y Minicanales | 9000425 | Taco con tornillo incorporado. Ø 4 x 25 mm. | 8423220016811 | 100 | 1800 | 0.26 | 0.27 | 3.846%
PEQUEÑO MATERIAL | Canales y Minicanales | 9000535 | Taco con tornillo incorporado. Ø 5 x 35 mm. | 8423220083424 | 100 | 1800 | 0.32 | 0.33 | 3.125%
PEQUEÑO MATERIAL | Canales y Minicanales | 9000640 | Taco con tornillo incorporado. Ø 6 x 40 mm. | 8423220018785 | 100 | 1800 | 0.33 | 0.34 | 3.03%
PEQUEÑO MATERIAL | Canales y Minicanales | 9150712 | Canal de 7 x 12 mm. Fijación con tornillos.IP40.Material PVC (M1) aislante "no propagador de la llama". Temperatura de trabajo: código 321. Resistencia al choque: impactos medios o fuertes. Superficie útil 52 mm². Cierre inferior Longitud de 2 m. ( precio por metro) | 8423220016422 | --- | 120 | 1.54 | 1.56 | 1.299%
PEQUEÑO MATERIAL | Canales y Minicanales | 9151016 | Canal de 10 x 16 mm. Fijación con tornillos.IP40. Material PVC (M1) aislante "no propagador de la llama". Temperatura de trabajo: código 321. Resistencia al choque: impactos medios o fuertes. Superficie útil 104 mm². Cierre inferior. Longitud de 2 m.(precio por metro) | 8423220016439 | --- | 70 | 2.08 | 2.24 | 7.692%
PEQUEÑO MATERIAL | Canales y Minicanales | 9151020 | Canal de 10 x 20 mm. Fijación con tornillos.IP40. Material PVC (M1) aislante "no propagador de la llama". Temperatura de trabajo: código 321. Resistencia al choque: impactos medios o fuertes. Superficie útil 136 mm². Cierre inferior.Longitud de 2 m.(precio por metro) | 8423220016446 | --- | 56 | 2.35 | 2.58 | 9.787%
PEQUEÑO MATERIAL | Canales y Minicanales | 9151212 | Canal de 12 x 12 mm. Fijación con tornillos.IP40. Material PVC (M1) aislante "no propagador de la llama". Temperatura de trabajo: código 321. Resistencia al choque: impactos medios o fuertes. Superficie útil 94 mm². Cierre inferior.Longitud de 2 m. (precio por metro) | 8423220016453 | --- | 72 | 1.91 | 1.96 | 2.618%
PEQUEÑO MATERIAL | Canales y Minicanales | 9151616 | Canal de 16 x 16 mm. Fijación con tornillos.IP40. Material PVC (M1) aislante "no propagador de la llama". Temperatura de trabajo: código 321. Resistencia al choque: impactos medios o fuertes. Superficie útil 182 mm². Cierre inferior.Longitud de 2 m. (precio por metro) | 8423220039308 | --- | 40 | 2.76 | 2.94 | 6.522%
PEQUEÑO MATERIAL | Canales y Minicanales | 9151625 | Canal de 16 x 25 mm. Fijación con tornillos.IP40. Material PVC (M1) aislante "no propagador de la llama". Temperatura de trabajo: código 321. Resistencia al choque: impactos medios o fuertes. Superficie útil 308 mm². Cierre inferior.Longitud de 2 m. (precio por metro) | 8423220016460 | --- | 24 | 3.95 | 4.17 | 5.57%
PEQUEÑO MATERIAL | Canales y Minicanales | 9152525 | Canal de 25 x 25 mm. Fijación con tornillos.IP40. Material PVC (M1) aislante "no propagador de la llama". Temperatura de trabajo: código 321. Resistencia al choque: impactos medios o fuertes. Superficie útil 480 mm². Cierre inferior.Longitud de 2 m.(precio por metro) | 8423220033016 | --- | 60 | 5.24 | 5.74 | 9.542%
PEQUEÑO MATERIAL | Canales y Minicanales | 9152540 | Canal de 25 x 40 mm. Fijación con tornillos.IP40. Material PVC (M1) aislante "no propagador de la llama". Temperatura de trabajo: código 321. Resistencia al choque: impactos medios o fuertes. Superficie útil 793 mm². Cierre superior.Longitud de 2 m. (precio por metro) | 8423220018631 | --- | 40 | 6.89 | 7.21 | 4.644%
PEQUEÑO MATERIAL | Canales y Minicanales | 9154040 | Canal de 40 x 40 mm. Fijación con tornillos.IP40. Material PVC (M1) aislante "no propagador de la llama". Temperatura de trabajo: código 321. Resistencia al choque: impactos medios o fuertes. Superficie útil 1.354 mm². Cierre inferior.Longitud de 2 m.( precio por metro) | 8423220031111 | --- | 24 | 9.06 | 9.45 | 4.305%
PEQUEÑO MATERIAL | Canales y Minicanales | 9160712 | Canal de 7 x 12 mm. Fijación adhesiva.IP40. Material PVC (M1) aislante "no propagador de la llama". Temperatura de trabajo: código 321. Resistencia al choque: impactos medios o fuertes. Superficie útil 52 mm². Cierre inferior.Longitud de 2 m.(precio por metro) | 8423220016477 | --- | 120 | 2.31 | 2.54 | 9.957%
PEQUEÑO MATERIAL | Canales y Minicanales | 9161016 | Canal de 10 x 16 mm. Fijación adhesiva.IP40.Material PVC (M1) aislante "no propagador de la llama". Temperatura de trabajo: código 321. Resistencia al choque: impactos medios o fuertes. Superficie útil 104 mm². Cierre inferior. Longitud de 2 m. (precio por metro) | 8423220016484 | --- | 70 | 2.77 | 2.97 | 7.22%
PEQUEÑO MATERIAL | Canales y Minicanales | 9161020 | Canal de 10 x 20 mm. Fijación adhesiva.IP40. Material PVC (M1) aislante "no propagador de la llama". Temperatura de trabajo: código 321. Resistencia al choque: impactos medios o fuertes. Superficie útil 136 mm². Cierre inferior.Longitud de 2 m. (precio por metro) | 8423220016491 | --- | 56 | 3.2 | 3.29 | 2.812%
PEQUEÑO MATERIAL | Canales y Minicanales | 9161212 | Canal de 12 x 12 mm. Fijación adhesiva.IP40. Material PVC (M1) aislante "no propagador de la llama". Temperatura de trabajo: código 321. Resistencia al choque: impactos medios o fuertes. Superficie útil 94 mm². Cierre inferior.Longitud de 2 m. (precio por metro) | 8423220016507 | --- | 72 | 2.95 | 2.98 | 1.017%
PEQUEÑO MATERIAL | Canales y Minicanales | 9161616 | Canal de 16 x 16 mm. Fijación adhesiva.IP40.Material PVC (M1) aislante "no propagador de la llama". Temperatura de trabajo: código 321. Resistencia al choque: impactos medios o fuertes. Superficie útil 182 mm². Cierre inferior.. Longitud de 2 m. ( precio por metro) | 8423220039315 | --- | 40 | 3.19 | 3.26 | 2.194%
PEQUEÑO MATERIAL | Canales y Minicanales | 9161625 | Canal de 16 x 25 mm. Fijación adhesiva.IP40. Material PVC (M1) aislante "no propagador de la llama". Temperatura de trabajo: código 321. Resistencia al choque: impactos medios o fuertes. Superficie útil 308 mm². Cierre inferior. Longitud de 2 m.( precio por metro) | 8423220064539 | --- | 24 | 4.97 | 5.36 | 7.847%
PEQUEÑO MATERIAL | Canales y Minicanales | 9162525 | Canal de 25 x 25 mm. Fijación adhesiva.IP40.Material PVC (M1) aislante "no propagador de la llama". Temperatura de trabajo: código 321. Resistencia al choque: impactos medios o fuertes. Superficie útil 480 mm². Cierre inferior. Longitud de 2 m. ( precio por metro) | 8423220004658 | --- | 60 | 6.37 | 6.51 | 2.198%
PEQUEÑO MATERIAL | Canales y Minicanales | 9162540 | Canal de 25 x 40 mm. Fijación adhesiva.IP40.Material PVC (M1) aislante "no propagador de la llama". Temperatura de trabajo: código 321. Resistencia al choque: impactos medios o fuertes. Superficie útil 793 mm². Cierre inferior. Longitud de 2 m. ( precio por metro) | 8423220064546 | --- | 40 | 8.1 | 8.79 | 8.519%
PROTECCIONES,BRIDAS,Y TERMINALES | Bridas y fijaciones | 9280525 | Taco expansión de nylon. De Ø 5 x 25 mm.Bolsa de 100 uds | 8423220030367 | 20 | 500 | 3.91 | 3.95 | 1.023%
PROTECCIONES,BRIDAS,Y TERMINALES | Bridas y fijaciones | 9280630 | Taco expansión de nylon. De Ø 6 x 30 mm.Bolsa de 100 uds | 8423220030473 | 1 | 200 | 4.16 | 4.21 | 1.202%
PROTECCIONES,BRIDAS,Y TERMINALES | Bridas y fijaciones | 9280638 | Taco para bridas de ancho max. 9 mm. Usar broca de Ø 6 mm.Dimensiones Ø 8 x 37,5 mm. Color negro. Bolsa de 100 uds. | 8423220055179 | 1 | 50 | 10.62 | 10.73 | 1.036%
PROTECCIONES,BRIDAS,Y TERMINALES | Bridas y fijaciones | 9280834 | Taco para bridas de ancho max 9mm.Usar broca de Ø 8 mm.Dimensiones Ø 10x43,5 mm. Color negro. Bolsa de 100 uds. | 8423220030480 | 1 | 50 | 11.18 | 11.3 | 1.073%
PROTECCIONES,BRIDAS,Y TERMINALES | Bridas y fijaciones | 9280840 | Taco expansión de nylon. De Ø 8 x 40 mm.Bolsa de 100 uds | 8423220030497 | 1 | 100 | 4.68 | 4.73 | 1.068%
PROTECCIONES,BRIDAS,Y TERMINALES | Bridas y fijaciones | 9281260 | Taco expansión de nylon. De Ø 12 x 60 mm.Bolsa de 100 uds | 8423220030510 | 1 | 50 | 7.99 | 7.99 | 0%
ENVOLVENTES | Registros ICT | 1005515E-ICT | Registro secundario de red. De empotrar.IP34. Dimensiones para empotrar 1000 x 550 x 150 mm. Instalación horizontal. | 8423220009882 | 1 | 1 | 312.87 | 344.21 | 10.02%
ENVOLVENTES | Registros ICT | 1005515S-ICT | Registro secundario de red. De superficie.IP55. Dimensiones exteriores 1000 x 550 x 150 mm. Instalación horizontal. | 8423220009899 | 1 | 1 | 312.87 | 344.21 | 10.02%
ENVOLVENTES | Estancas | 100887G | Caja estanca de conexión sin conos. Color gris. Con perfil DIN.IP65. IK09. Dimensiones interiores 310 x 240 x 125 mm. Cierre con tornillos roscados de plástico. Precintable. Perfil DIN de 35 mm. | 8423220039889 | 1 | 12 | 71.51 | 71.51 | 0%
ENVOLVENTES | Estancas | 100887N | Caja estanca de conexión sin conos. Color negro.IP65. IK08. Dimensiones interiores 310 x 240 x 125 mm. Cierre con tornillos roscados de plástico. Precintable. | 8423220066021 | 1 | 12 | 68.23 | 68.23 | 0%
ENVOLVENTES | Estancas | 100887TP | Caja estanca de conexión sin conos. Color gris y tapa transparente.IP65. IK08. Dimensiones interiores 310 x 240 x 125 mm. Cierre con tornillos roscados de plástico. Precintable. | 8423220059337 | 1 | 12 | 118.04 | 118.04 | 0%
ENVOLVENTES | Estancas | 100887TPG | Caja estanca de conexión sin conos. Color gris y tapa transparente. Con perfil DIN.IP65. IK08. Dimensiones interiores 310 x 240 x 125 mm. Cierre con tornillos roscados de plástico. Precintable. Perfil DIN de 35 mm. | 8423220001039 | 1 | 12 | 120.24 | 120.24 | 0%
ENVOLVENTES | Estancas | 100888G | Caja estanca de conexión con conos. Color gris. Con perfil DIN.IP55. IK08. Dimensiones interiores 310 x 240 x 125 mm. Cierre con tornillos roscados de plástico. Precintable. Con 4 conos para tubo Ø 32 mm, 2 conos para tubo Ø 40 mm y 6 conos para tubo Ø 50 mm. Perfil DIN de 35 mm. | 8423220204553 | 1 | 10 | 73.52 | 73.52 | 0%
ENVOLVENTES | Estancas | 100888TP | Caja estanca de conexión con conos. Color gris y tapa transparente.IP55. IK08. Dimensiones interiores 310 x 240 x 125 mm. Cierre con tornillos roscados de plástico. Con 4 conos para tubo Ø 32 mm, 2 conos para tubo Ø 40 mm y 6 conos para tubo Ø 50 mm. | 8423220073067 | 1 | 10 | 124.18 | 124.18 | 0%
ENVOLVENTES | Estancas | 100888TPG | Caja estanca de conexión 310 x 240 x 125 mm con conos. Color gris y tapa transparente. Con perfil DIN. | 8423220233805 | 1 | 10 |  | 126.38
ENVOLVENTES | Serie Arelos | 100B | Tapa cubre huecos. 1 módulo. Color blanco. | 8423220010116 | 100 | 7000 | 0.26 | 0.29 | 11.54%
ENVOLVENTES | Serie Arelos | 100G | Tapa cubre huecos. 1 módulo. Color gris. | 8423220004559 | 100 | 7000 | 0.26 | 0.29 | 11.54%
ENVOLVENTES | Serie Metalbox | 105N | Bloque aislado de conexión N 5. Terminal neutro N 5 x 6 mm². Color azul. | 8423220068049 | 1 | 500 | 2.7 | 2.73 | 1.111%
ENVOLVENTES | Serie Metalbox | 105PE | Bloque aislado de conexión T 5.Terminal tierra T 5 x 6 mm². Color verde. | 8423220071124 | 1 | 500 | 2.7 | 2.73 | 1.111%
ENVOLVENTES | Serie Metalbox | 108P | Bloque de conexión. Con 8 bornes para cable hasta 6 mm² y 2 bornes para cable hasta 16 mm². | 8423220011304 | 40 | 640 | 6.16 | 6.25 | 1.461%
ENVOLVENTES | Serie Metalbox | 112P | Bloque de conexión. Con 12 bornes para cable hasta 6 mm² y 2 bornes para cable hasta 16 mm². | 8423220045187 | 50 | 400 | 7.35 | 7.43 | 1.088%
ENVOLVENTES | Serie Metalbox | 113N | Bloque aislado de conexión N 13.Terminal neutro N 13 x 6 mm² + 4 x 16 mm². Color azul. | 8423220071131 | 1 | 20 | 6.58 | 6.91 | 5.015%
ENVOLVENTES | Serie Metalbox | 113PE | Bloque aislado de conexión T 13.Terminal tierra T 13 x 6 mm² + 4 x 16 mm². Color verde | 8423220071117 | 1 | 20 | 6.58 | 6.91 | 5.015%
ENVOLVENTES | Serie Metalbox | 113PE/N | Bloque aislado de conexión, PE13 + N13 .Terminal tierra T 13 x 6 mm² + 4 x 16 mm² + terminal neutro N 13 x 6 mm² + 4 x 16 mm². Color verde y azul. | 8423220067998 | 1 | 20 | 10.46 | 11.27 | 7.744%
ENVOLVENTES | Serie Metalbox | 128N | Bloque aislado de conexión N 28.Terminal neutro N 28 x 6 mm² + 6 x 16 mm². Color azul. | 8423220068032 | 1 | 20 | 8.75 | 8.89 | 1.6%
ENVOLVENTES | Serie Metalbox | 128PE | Bloque aislado de conexión T 28.Terminal tierra T 28 x 6 mm² + 6 x 16 mm². Color verde. | 8423220068025 | 1 | 20 | 8.75 | 8.89 | 1.6%
ENVOLVENTES | Indubox | 1300L | Cierre con llave metalica. Incluye llave. | 8423220045125 | 1 | 300 | 18.94 | 19.88 | 4.963%
ENVOLVENTES | Indubox | 1300LTRI | Llave para cierre triangular | 8423220048164 | 1 | 100 | 7.54 | 7.62 | 1.061%
ENVOLVENTES | Indubox | 1300MN | Maneta de cierre de plástico. | 8423220045019 | 2 | 200 | 3.72 | 3.72 | 0%
ENVOLVENTES | Indubox | 1300TRI | Llave para cierre triangular. | 8423220045132 | 1 | 1000 | 8.33 | 8.33 | 0%
ENVOLVENTES | Indubox | 1306B | Caja industrial de distribución de 6 elementos.IP65. IK08. Dimensiones exteriores 170 x 200 x 115 mm. Pretroquelado lateral, superior e inferior. Tornillos INOX de cierre ultra rápido. | 8423220057067 | 1 | 24 | 29.67 | 29.97 | 1.011%
ENVOLVENTES | Indubox | 1308A | Caja industrial de distribución de 8 elementos.IP65. IK08. Dimensiones exteriores 215 x 200 x 160 mm. Pretroquelado lateral, superior e inferior. Tornillos INOX de cierre ultra rápido. | 8423220057074 | 1 | 12 | 35.93 | 36.29 | 1.002%
ENVOLVENTES | Indubox | 1308B | Caja industrial de distribución de 8 elementos.IP65. IK08. Dimensiones exteriores 215 x 200 x 115 mm. Pretroquelado lateral, superior e inferior. Tornillos INOX de cierre ultra rápido. | 8423220057081 | 1 | 18 | 33.78 | 34.12 | 1.007%
ENVOLVENTES | Indubox | 1308P | Caja industrial de distribución de 8 elementos.IP65. IK08. Tapa lisa. Dimensiones exteriores 215 x 500 x 160 mm. Pretroquelado lateral, superior e inferior. Tornillos INOX de cierre ultra rápido. Enlazable. | 8423220045736 | 1 | 6 | 64.15 | 64.81 | 1.029%
ENVOLVENTES | Indubox | 1308PV1 | Caja industrial de distribución de 8 elementos. Tapa con ventana para toma industrial interblocante trascuadro.IP65. IK08. Dimensiones exteriores 215 x 500 x 160 mm. Pretroquelado lateral, superior e inferior. Tornillos INOX de cierre ultra rápido. Enlazable. | 8423220049635 | 1 | 6 | 64.15 | 64.81 | 1.029%
ENVOLVENTES | Indubox | 1308PV3 | Caja industrial de distribución de 8 elementos. Tapa con 3 ventanas para tomas industriales trascuadro.IP65. IK08. Dimensiones exteriores 215 x 500 x 160 mm. Pretroquelado lateral, superior e inferior. Tornillos INOX de cierre ultra rápido. Enlazable. | 8423220049734 | 1 | 6 | 64.15 | 64.81 | 1.029%
ENVOLVENTES | Indubox | 1308V1 | Caja industrial de distribución de 8 elementos. Tapa con ventana para toma industrial interblocante trascuadro. IP65. IK08. Dimensiones exteriores 215 x 500 x 160 mm. Lateral liso y pretroquelado superior e inferior. Tornillos INOX de cierre ultra rápido. Enlazable | 8423220049581 | 1 | 6 | 64.15 | 64.81 | 1.029%
ENVOLVENTES | Indubox | 1308V3 | Caja industrial de distribución de 8 elementos. Tapa con 3 ventanas para tomas industriales trascuadro. IP65. IK08. Dimensiones exteriores 215 x 500 x 160 mm. Lateral liso y pretroquelado superior e inferior. Tornillos INOX de cierre ultra rápido. Enlazable. | 8423220049680 | 1 | 6 | 64.15 | 64.81 | 1.029%
ENVOLVENTES | Indubox | 1311A | Caja industrial de distribución de 11 elementos.IP65. IK08. Dimensiones exteriores 270 x 250 x 160 mm. Pretroquelado lateral, superior e inferior. Tornillos INOX de cierre ultra rápido. | 8423220063280 | 1 | 10 | 51.39 | 51.91 | 1.012%
ENVOLVENTES | Indubox | 1311P | Caja industrial de distribución de 11 elementos.IP65. IK08. Tapa lisa. Dimensiones exteriores 270 x 500 x 160 mm. Pretroquelado lateral, superior e inferior. Tornillos INOX de cierre ultra rápido. Enlazable. | 8423220045798 | 1 | 5 | 72.34 | 74.87 | 3.497%
ENVOLVENTES | Indubox | 1311V2 | Caja industrial de distribución de 11 elementos. Tapa con 2 ventanas para tomas industriales interblocantes trascuadro. IP65. IK08. Dimensiones exteriores 270 x 500 x 160 mm. Lateral liso y pretroquelado superior e inferior. Tornillos INOX de cierre ultra rápido. Enlazable. | 8423220049864 | 1 | 5 | 72.34 | 74.87 | 3.497%
ENVOLVENTES | Indubox | 1311V4 | Caja industrial de distribución de 11 elementos. Tapa con 4 ventanas para tomas industriales trascuadro.IP65. IK08. Dimensiones exteriores 270 x 500 x 160 mm. Lateral liso y pretroquelado superior e inferior. Tornillos INOX de cierre ultra rápido. Enlazable. | 8423220049963 | 1 | 5 | 72.34 | 74.87 | 3.497%
ENVOLVENTES | Indubox | 1316P | Caja industrial de distribución de 16 elementos.IP65. IK08. Tapa lisa. Dimensiones exteriores 362 x 500 x 160 mm. Pretroquelado lateral, superior e inferior. Tornillos INOX de cierre ultra rápido. Enlazable. | 8423220044883 | 1 | 4 | 116.63 | 117.81 | 1.012%
ENVOLVENTES | Indubox | 1316PV3 | Caja industrial de distribución de 16 elementos. Tapa con 3 ventanas para tomas industriales interblocantes trascuadro.IP65. IK08. Dimensiones exteriores 362 x 500 x 160 mm. Pretroquelado lateral, superior e inferior. Tornillos INOX de cierre ultra rápido. Enlazable. | 8423220053687 | 1 | 4 | 116.63 | 117.81 | 1.012%
ENVOLVENTES | Indubox | 1316PV6 | Caja industrial de distribución de 16 elementos. Tapa con 6 ventanas para tomas industriales trascuadro.IP65. IK08. Dimensiones exteriores 362 x 500 x 160 mm. Pretroquelado lateral, superior e inferior. Tornillos INOX de cierre ultra rápido. Enlazable. | 8423220053908 | 1 | 4 | 116.63 | 117.81 | 1.012%
ENVOLVENTES | Indubox | 1316V3 | Caja industrial de distribución de 16 elementos. Tapa con 3 ventanas para tomas industriales interblocantes trascuadro.IP65. IK08. Dimensiones exteriores 362 x 500 x 160 mm. Lateral liso y pretroquelado superior e inferior. Tornillos INOX de cierre ultra rápido. Enlazable. | 8423220050143 | 1 | 4 | 116.63 | 117.81 | 1.012%
ENVOLVENTES | Indubox | 1316V6 | Caja industrial de distribución de 16 elementos. Tapa con 6 ventanas para tomas industriales trascuadro.IP65. IK08. Dimensiones exteriores 362 x 500 x 160 mm. Lateral liso y pretroquelado superior e inferior. Tornillos INOX de cierre ultra rápido. Enlazable. | 8423220048171 | 1 | 4 | 116.63 | 117.81 | 1.012%
ENVOLVENTES | Indubox | 1322P | Caja industrial de distrución de 22 elementos.2 filas. IP65. IK08. Dimensiones exteriores 270 x 500 x 160 mm. Pretroquelado lateral, superior e inferior. Tornillos INOX de cierre ultra rápido. | 8423220081659 | 1 | 5 | 88.54 | 89.43 | 1.005%
ENVOLVENTES | Indubox | 1332PV3 | Caja industrial de distribución de 32 elementos. Tapa con 3 ventanas para tomas industriales interblocantes trascuadro.2 filas. IP65. IK08. Dimensiones exteriores 362 x 500 x 160 mm. Pretroquelado lateral, superior e inferior. Tornillos INOX de cierre ultra rápido. Enlazable. | 8423220053946 | 1 | 4 | 146.24 | 147.71 | 1.005%
ENVOLVENTES | Indubox | 1332PV6 | Caja industrial de distribución de 32 elementos. Tapa con 6 ventanas para tomas industriales trascuadro. | 8423220050518 | 1 | 4 | 146.24 | 147.71 | 1.005%
ENVOLVENTES | Indubox | 1332V3 | Caja industrial de distribución de 32 elementos. Tapa con 3 ventanas para tomas industriales interblocantes trascuadro.2 filas. IP65. IK08. Dimensiones exteriores 362 x 500 x 160 mm. Lateral liso y pretroquelado superior e inferior. Tornillos INOX de cierre ultra rápido. Enlazable. | 8423220050419 | 1 | 4 | 146.24 | 147.71 | 1.005%
ENVOLVENTES | Indubox | 1332V6 | Caja industrial de distribución de 32 elementos. Tapa con 6 ventanas para tomas industriales trascuadro.2 filas. IP65. IK08. Dimensiones exteriores 362 x 500 x 160 mm. Lateral liso y pretroquelado superior e inferior. Tornillos INOX de cierre ultra rápido. Enlazable. | 8423220053809 | 1 | 4 | 146.24 | 147.71 | 1.005%
ENVOLVENTES | Indubox | 1336P | Caja industrial de distribución de 36 elementos.2 filas. IP65. IK08. Dimensiones exteriores 362 x 500 x 160 mm. Pretroquelado lateral, superior e inferior. Tornillos INOX de cierre ultra rápido. Enlazable.2 filas. IP65. IK08. Dimensiones exteriores 362 x 362 x 160 mm. Pretroquelado lateral, superior e inferior. Tornillos INOX de cierre ultra rápido. | 8423220008632 | 1 | 6 | 117.83 | 119.01 | 1.001%
ENVOLVENTES | Indubox | 1348P | Caja industrial de distribución de 48 elementos.3 filas. IP65. IK08. Dimensiones exteriores 362 x 500 x 160 mm. Pretroquelado lateral, superior e inferior. Tornillos INOX de cierre ultra rápido. | 8423220053311 | 1 | 4 | 142.34 | 143.77 | 1.005%
PEQUEÑO MATERIAL | Portalámparas | 161QC | Portalámparas E-27 para obra. Conexión rápida. . 4A 250V. MÁX 40W. Material termoplástico color blanco. | 8423220235472 | 25 | 400 | 2.16 | 2.19 | 1.389%
PEQUEÑO MATERIAL | Material diverso | 16F | Clavija 2P+T, 16A 250V~.Caucho color negro.IP54. Con doble sistema de tierra. | 8423220220676 | 1 | 30 | 6.3 | 6.69 | 6.19%
PEQUEÑO MATERIAL | Material diverso | 17F | Base móvil 2P+T (francés), 16A 250V~. Caucho color negro.IP20 | 8423220220720 | 1 | 20 | 11.13 | 11.83 | 6.289%
PEQUEÑO MATERIAL | Serie 8000 | 18014IL | Prolongador con 4 bases 2P+T, 16A 250V~. Con interruptor luminoso.MÁX. 3680W. 1,5 m de cable H05VV-F 3G1,5mm². Con agujeros de fijacion a la pared. | 8423220034068 | 1 | 34 | 15.71 | 16.84 | 7.193%
ENVOLVENTES | Serie Metalbox | 180N | Bloque aislado de conexión N18.Terminal neutro N 18 x 6 mm² + 6 x 16 mm². Color azul. | 8423220080867 | 1 | 20 | 7.63 | 7.77 | 1.835%
ENVOLVENTES | Serie Metalbox | 180PE | Bloque aislado de conexión T 18.Terminal tierra T 18 x 6 mm² + 6 x 16 mm². Color verde. | 8423220068001 | 1 | 20 | 7.63 | 7.77 | 1.835%
PEQUEÑO MATERIAL | Material diverso | 186F | Adaptador triple 2P+T, 16A 250V~. Sistema francés. Color blanco.MÁX. 3680W. | 8423220095977 | 12 | 96 | 5.8 | 6.33 | 9.138%
ENVOLVENTES | Deribox | 20G | Tapa con garra metálica para caja Ref. 620. | 8423220010949 | 10 | 100 | 4.85 | 4.85 | 0%
ENVOLVENTES | Deribox | 20T | Tapa con tornillos para caja Ref. 320 | 8423220010956 | 10 | 40 | 3.56 | 3.61 | 1.404%
ENVOLVENTES | Serie Arelos | 212FG | Bloque de conexión. Con 12 bornes para cable hasta 6 mm² y 2 bornes para cable hasta 16 mm². Para conexión de fase gris. Con soporte de material termoplástico de color gris. | 8423220045217 | 1 | 200 | 8.99 | 9.08 | 1.001%
ENVOLVENTES | Serie Arelos | 212FM | Bloque de conexión. Con 12 bornes para cable hasta 6 mm² y 2 bornes para cable hasta 16 mm². Para conexión de fase marrón. Con soporte de material termoplástico de color marrón. | 8423220055674 | 1 | 200 | 8.99 | 9.08 | 1.001%
ENVOLVENTES | Serie Arelos | 212FN | Bloque de conexión. Con 12 bornes para cable hasta 6 mm² y 2 bornes para cable hasta 16 mm². Para conexión de fase negro. Con soporte de material termoplástico de color negro. | 8423220042544 | 1 | 200 | 8.99 | 9.08 | 1.001%
ENVOLVENTES | Serie Arelos | 212N | Bloque de conexión. Con 12 bornes para cable hasta 6 mm² y 2 bornes para cable hasta 16 mm². Para conexión del neutro. Con soporte de material termoplástico de color azul. | 8423220033894 | 1 | 200 | 8.99 | 9.08 | 1.001%
ENVOLVENTES | Serie Arelos | 212TT | Bloque de conexión. Con 12 bornes para cable hasta 6 mm² y 2 bornes para cable hasta 16 mm². Para conexión de tierra. Con soporte de material termoplástico de color verde. | 8423220033887 | 1 | 125 | 8.99 | 9.08 | 1.001%
ENVOLVENTES | Deribox | 214TA | Tapa con garra de plástico para caja Ref. 214. | 8423220058781 | 1 | 72 | 1.96 | 2.16 | 10.2%
ENVOLVENTES | Deribox | 215TA | Tapa con garra de plástico para caja Ref. 6515. | 8423220030053 | 1 | 50 | 2.18 | 2.21 | 1.376%
ENVOLVENTES | Deribox | 216TA | Tapa con garra de plástico para caja Ref. 6516. | 8423220030060 | 25 | 250 | 2.52 | 2.55 | 1.19%
ENVOLVENTES | Deribox | 220TA | Tapa con garra de plástico para caja Ref. 220. | 8423220058767 | 1 | 34 | 2.74 | 2.8 | 2.19%
ENVOLVENTES | Deribox | 223TA | Tapa con garra de plástico para caja Ref. 223. | 8423220058729 | 1 | 96 | 1.85 | 1.88 | 1.622%
ENVOLVENTES | Deribox | 224TA | Tapa con garra de plástico para caja Ref. 224. | 8423220058071 | 1 | 30 | 3.85 | 3.89 | 1.039%
ENVOLVENTES | Deribox | 23G | Tapa con garra metálica para caja Ref. 623. | 8423220042278 | 10 | 180 | 3.8 | 3.8 | 0%
ENVOLVENTES | Deribox | 23T | Tapa con tornillos para caja Ref. 323. | 8423220042261 | 10 | 120 | 2.35 | 2.49 | 5.957%
ENVOLVENTES | Mecabox | 24CH | Caja de mecanismos de empotrar para 3 módulos, 110 x 73 x 51 mm. Tipo americana. | 8423220082755 | 1 | 225 |  | 1.05
ENVOLVENTES | Mecabox | 24CH/6 | Caja de mecanismos de empotrar. Tipo americana. De 3 módulos.Dimensiones para empotrar 110 x 73 x 51 mm. Con 6 entradas para tubo Ø 20 a 25 mm. Con 4 entradas para tubo Ø 22 a 25 mm. Con 2 entradas para tubo Ø 20 a 35 mm. | 8423220083417 | 6 | 216 | 1.21 | 1.24 | 2.479%
ENVOLVENTES | Deribox | 24G | Tapa con garra metálica para caja Ref. 624. | 8423220010963 | 4 | 80 | 7.16 | 7.16 | 0%
ENVOLVENTES | Deribox | 24T | Tapa con tornillos para caja Ref. 324. | 8423220010970 | 10 | 60 | 5.34 | 5.41 | 1.311%
ENVOLVENTES | Mecabox | 24TH | Caja de mecanismos de empotrar para 3 módulos, 110 x 73 x 51 mm. Tipo americana. Tabique hueco | 8423220251649 | 1 | 225 |  | 4.9
ENVOLVENTES | Deribox | 25G | Tapa con garra de plástico para cajas Refs. 6625, 625 y 625C.Ø 104 mm. | 8423220041325 | 50 | 400 | 1.35 | 1.49 | 10.37%
ENVOLVENTES | Deribox | 25T | Tapa con tornilos para cajas Refs. 6625, 625 y 625C.Ø 104 mm. | 8423220041318 | 50 | 400 | 1.29 | 1.43 | 10.85%
ENVOLVENTES | Deribox | 262TA | Tapa con garra de plástico para caja Ref. 262. | 8423220056978 | 1 | 160 | 0.88 | 0.91 | 3.409%
ENVOLVENTES | Deribox | 263TA | Tapa con garra de plástico para caja Ref. 263 | 8423220058743 | 1 | 130 | 1.4 | 1.44 | 2.857%
ENVOLVENTES | Deribox | 277TA | Tapa con tornillos y garra de plástico para cajas Refs. 77, 177 y 277. | 8423220030145 | 1 | 30 | 6.33 | 6.65 | 5.055%
PEQUEÑO MATERIAL | Material diverso | 27F | Portalámparas E-27 para ferias. 4A 250V.MÁX 100W. Color negro. Anclaje para cable rectangular de 5 x 13 mm. IP44. Con junta de goma. | 8423220206526 | 5 | 250 | 2.87 | 2.91 | 1.394%
ENVOLVENTES | Cajas para tabique hueco | 324GW | Caja de conexión de empotrar en tabique hueco. De 250 x 250 mm. Tapa con tornillos. Sistema de fijación mediante bridas.Profundidad 50 mm. | 8423220090583 | 2 | 28 | 11.1 | 11.34 | 2.162%
PEQUEÑO MATERIAL | Serie Sol 54 | 3303IL | Conmutador / interruptor estanco luminoso 10AX 250V~.IP54 Embornamiento por tornillo. Entradas para tubo hasta Ø 20 mm. Dimensiones exteriores 65 x 80 x 55 mm. | 8423220091481 | 20 | 100 | 6.97 | 7.04 | 1.004%
PEQUEÑO MATERIAL | Serie Sol 54 | 3320IL | Pulsador estanco luminoso 10A 250V~. IP54 Embornamiento por tornillo. Entradas para tubo hasta Ø 20 mm. Dimensiones exteriores 65 x 80 x 55 mm. | 8423220069275 | 20 | 100 | 6.37 | 7.28 | 14.29%
PEQUEÑO MATERIAL | Serie Sol 54 | 3360F | Base fija estanca 2P+T (francés), 16A 250V~. IP44. Embornamiento por tornillo. Entradas para tubo hasta Ø 20 mm. Dimensiones exteriores 65 x 80 x 55 mm. | 8423220069329 | 20 | 100 | 5.35 | 5.53 | 3.364%
PEQUEÑO MATERIAL | Serie Sol 54 | 3363F | Base fija estanca 2P+T (francés) 16A 250V~ + conmutador / interruptor estanco 10AX 250V~. IP44. Embornamiento por tornillo. Entradas para tubo hasta Ø 20 mm. Dimensiones exteriores 127 x 80 x 55 mm. | 8423220069343 | 10 | 60 | 10.57 | 12.25 | 15.89%
PEQUEÑO MATERIAL | Serie Sol 54 | 3366F | Base fija estanca doble 2P+T (francés), 16A 250V~. IP44 Embornamiento por tornillo.Entradas para tubo hasta Ø 20 mm. Dimensiones exteriores 127 x 80 x 55 mm. | 8423220069367 | 10 | 60 | 10.08 | 11.2 | 11.11%
PEQUEÑO MATERIAL | Serie Sol 54 | 3366FV | Base fija estanca doble vertical 2P+T (sistema francés), 16A 250V~. IP44. De superficie. Embornamiento por tornillo. Entradas para tubo hasta Ø 20 mm. Dimensiones exteriores 80 x 127 x 55 mm. | 8423220228238 | 10 | 60 | 10.25 | 11.41 | 11.32%
PEQUEÑO MATERIAL | Serie Sol 54 | 3366V | Base fija estanca doble vertical 2P+T, 16A 250V~. IP44. De superficie. Embornamiento por tornillo. Entradas para tubo hasta Ø 20 mm. Dimensiones exteriores 80 x 127 x 55 mm. | 8423220229501 | 10 | 60 | 10.04 | 11.13 | 10.86%
PEQUEÑO MATERIAL | Material para iluminación | 40B | Interruptor de paso. 4A 250V~.Con tecla basculante. Material termoplástico color blanco. | 8423220045255 | 75 | 1200 | 2.39 | 2.63 | 10.04%
PEQUEÑO MATERIAL | Material para iluminación | 40N | Interruptor de paso. 4A 250V~.Con tecla basculante. Material termoplástico color negro. | 8423220045262 | 75 | 1200 | 2.39 | 2.63 | 10.04%
ENVOLVENTES | Deribox | 414S | Caja de conexión de superficie. De Ø 93,5 mm. Tapa redonda roscada. Altura 35,5 mm. 4 entradas para tubo Ø 20 y 4 entradas para tubo Ø 18 mm. | 8423220140219 | 1 | 400 | 2.6 | 2.63 | 1.154%
ENVOLVENTES | Deribox | 414TA | Tapa roscada para caja Ref. 414. | 8423220054813 | 25 | 100 | 0.91 | 0.92 | 1.099%
ENVOLVENTES | Registros ICT | 454515E-ICT | Registro secundario de red. De empotrar.IP34. Dimensiones para empotrar 450 x 450 x 150 mm. Se puede instalar como registro de enlace. | 8423220009868 | 1 | 1 | 162.24 | 178.89 | 10.26%
ENVOLVENTES | Registros ICT | 454515S-ICT | Registro secundario de red. De superficie.IP55. Dimensiones exteriores 450 x 450 x 150 mm. Se puede instalar como registro de enlace. | 8423220009875 | 1 | 1 | 162.24 | 178.89 | 10.26%
PEQUEÑO MATERIAL | Portalámparas | 479A | Portalámparas E-14 de porcelana. Conexión con tornillos. 2A 250V.Con soporte metálico y protección anti - rotación. | 8423220004795 | 45 | 360 | 2.43 | 2.46 | 1.235%
PEQUEÑO MATERIAL | Portalámparas | 479B | Portalámparas E-14 de porcelana. Conexión con tornillos. 2A 250V.Con soporte metálico y protección anti - rotación. | 8423220000797 | 45 | 360 | 2.43 | 2.46 | 1.235%
PEQUEÑO MATERIAL | Portalámparas | 479J | Portalámparas E-14 de porcelana. Conexión con tornillos. 2A 250V.Con soporte metálico para vela corta. | 8423220008502 | 40 | 320 | 2.68 | 2.86 | 6.716%
PEQUEÑO MATERIAL | Portalámparas | 479K | Portalámparas E-14 de porcelana. Conexión con tornillos. 2A 250V.Con soporte metálico para vela larga. | 8423220008519 | 40 | 320 | 2.68 | 2.86 | 6.716%
ENVOLVENTES | Cajas para tabique hueco | 5012HGW | Caja de distribución de empotrar en tabique hueco de 14 elementos. Sistema de fijación mediante garras plásticas.Marco y puerta blancos. Dimensiones para empotrar 320 x 233 x 75 mm. Precintable. | 8423220092747 | 1 | 11 | 40.21 | 40.63 | 1.045%
ENVOLVENTES | Serie Arelos | 5012PF | Caja de distribución de empotrar de 14 elementos.Marco blanco y puerta fumé. Dimensiones para empotrar 320 x 233 x 75 mm. Precintable. | 8423220030190 | 1 | 11 | 30.22 | 33.25 | 10.03%
ENVOLVENTES | Cajas para tabique hueco | 5012PFHGW | Caja de distribución de empotrar en tabique hueco de 14 elementos. Sistema de fijación mediante garras plásticas.Marco blanco y puerta fumé. Dimensiones para empotrar 320 x 233 x 75 mm. Precintable. | 8423220092785 | 1 | 11 | 42.21 | 43.93 | 4.075%
PEQUEÑO MATERIAL | Material diverso | 5019A | Base móvil 2P+T, 16A 250V~. Color blanco.Con asa. Sujetacables abatible para facilitar el embornamiento. | 8423220079793 | 14 | 224 | 3.64 | 3.68 | 1.099%
PEQUEÑO MATERIAL | Material diverso | 5019AN | Base móvil 2P+T, 16A 250V~. Color negro.Con asa. Sujetacables abatible para facilitar el embornamiento. | 8423220080768 | 14 | 224 | 3.64 | 3.68 | 1.099%
PEQUEÑO MATERIAL | Material diverso | 5019N | Base móvil 2P+T, 16A 250V~. Color negro. | 8423220045699 | 15 | 240 | 3.78 | 3.96 | 4.762%
ENVOLVENTES | Serie Arelos | 5021PF | Caja de distribución de superficie de 14 elementos.Caja y marco blancos y puerta fumé. Dimensiones exteriores 362 x 250 x 104 mm. Precintable. | 8423220030244 | 1 | 11 | 40.91 | 43.93 | 7.382%
ENVOLVENTES | Registros ICT | 507015E-ICT | Registro secundario para ICT. De empotrar. Dimensiones 500 x 700 x 150 mm. Referencia antigua: 1570E-V | 8423220205178 | 1 | 1 |  | 261.61
ENVOLVENTES | Registros ICT | 507015S-ICT | Registro secundario de red. De superficie.IP55. Dimensiones exteriores 500 x 700 x 150 mm. Se puede instalar como registro de enlace. Instalación vertical. | 8423220040878 | 1 | 1 | 237.79 | 261.61 | 10.02%
ENVOLVENTES | Cajas para tabique hueco | 5108HGW | Caja de distribución de empotrar en tabique hueco de 8 elementos. Sistema de fijación mediante garras plásticas.Marco y puerta blancos. Dimensiones para empotrar 205 x 233 x 72 mm. | 8423220092761 | 1 | 12 | 31.82 | 32.14 | 1.006%
ENVOLVENTES | Serie Arelos | 5108PF | Caja de distribución de empotrar de 8 elementos.Marco blanco y puerta fumé. Dimensiones para empotrar 205 x 233 x 72 mm. | 8423220039551 | 1 | 12 | 22.69 | 22.92 | 1.014%
ENVOLVENTES | Cajas para tabique hueco | 5108PFHGW | Caja de distribución de empotrar en tabique hueco de 8 elementos. Sistema de fijación mediante garras plásticas.Marco blanco y puerta fumé. Dimensiones para empotrar 205 x 233 x 72 mm. | 8423220092778 | 1 | 12 | 33.45 | 33.79 | 1.016%
ENVOLVENTES | Serie Arelos | 5109PF | Caja de distribución de superficie de 8 elementos.Caja y marco blancos y puerta fumé. Dimensiones exteriores 247 x 249 x 104 mm. Precintable. Pretroquelado superior e inferior. | 8423220039582 | 1 | 12 | 30.59 | 32.52 | 6.309%
ENVOLVENTES | Deribox | 515S | Caja de conexión de superficie. De Ø 113 mm. Tapa redonda y roscada en el centro de la caja.Altura 41 mm. Con 4 entradas para tubo Ø 20 y 4 entradas para tubo Ø 18 mm en el fondo. | 8423220340213 | 1 | 230 | 2.96 | 2.99 | 1.014%
ENVOLVENTES | Serie Clásica | 5203B | Caja de distribución de empotrar de 24 elementos + 4 precintables.2 filas. Tapa color blanco. Dimensiones para empotrar 410 x 270 x 68 mm. | 8423220011694 | 1 | 11 | 32.8 | 33.13 | 1.006%
ENVOLVENTES | Serie Clásica | 5203CB | Caja de distribución de empotrar de 24 elementos + 4 precintables.2 filas. Tapa, marco y puerta color blanco. Dimensiones 410 x 270 x 68 + 40 mm de profundidad del marco. | 8423220049284 | 1 | 10 | 45.13 | 45.59 | 1.019%
ENVOLVENTES | Serie Clásica | 5203CBT | Caja de distribución de empotrar de 24 elementos + 4 precintables.2 filas. Tapa y marco color blanco y puerta transparente. Dimensiones 410 x 270 x 68 + 40 mm de profundidad del marco. | 8423220049291 | 1 | 10 | 46.38 | 46.85 | 1.013%
ENVOLVENTES | Serie Clásica | 5203CG | Caja de distribución de empotrar de 24 elementos + 4 precintables.2 filas. Tapa, marco y puerta color gris. Dimensiones 410 x 270 x 68 + 40 mm de profundidad del marco. | 8423220049260 | 1 | 10 | 53.57 | 54.11 | 1.008%
ENVOLVENTES | Serie Clásica | 5203CGT | Caja de distribución de empotrar de 24 elementos + 4 precintables.2 filas. Tapa y marco color gris y puerta transparente. Dimensiones 410 x 270 x 68 + 40 mm de profundidad del marco. | 8423220049277 | 1 | 10 | 56.38 | 56.95 | 1.011%
ENVOLVENTES | Serie Clásica | 5203CM | Caja de distribución de empotrar de 24 elementos + 4 precintables.2 filas. Tapa, marco y puerta color marfil. Dimensiones 410 x 270 x 68 + 40 mm de profundidad del marco. | 8423220049307 | 1 | 10 | 45.13 | 45.59 | 1.019%
ENVOLVENTES | Serie Clásica | 5203CMT | Caja de distribución de empotrar de 24 elementos + 4 precintables.2 filas. Tapa y marco color marfil y puerta transparente. Dimensiones 410 x 270 x 68 + 40 mm de profundidad del marco. | 8423220049314 | 1 | 10 | 46.38 | 46.85 | 1.013%
ENVOLVENTES | Serie Clásica | 5204B | Marco y puerta color blanco para cajas Serie CLÁSICA.Dimensiones 410 x 276 x 40 mm. Para cajas refs 5203B, 5206B, 5220B y 5216B. | 8423220011755 | 1 | 22 | 16.8 | 17.47 | 3.988%
ENVOLVENTES | Serie Clásica | 5205B | Marco color blanco y puerta transparente para cajas Serie CLÁSICA.Dimensiones 410 x 276 x 40 mm. Para cajas refs 5203B, 5206B, 5220B y 5216B. | 8423220011816 | 1 | 22 | 19.99 | 20.72 | 3.652%
ENVOLVENTES | Serie Clásica | 5206B | Caja de distribución de empotrar de 38 elementos.2 filas. Tapa color blanco. Dimensiones para empotrar 410 x 270 x 68 mm. | 8423220011731 | 1 | 11 | 31.36 | 31.68 | 1.02%
ENVOLVENTES | Serie Clásica | 5206CB | Caja de distribución de empotrar de 38 elementos.2 filas.Tapa, marco y puerta color blanco. Dimensiones para empotrar 410 x 270 x 68 mm + 40 mm de profundidad del marco. | 8423220049406 | 1 | 10 | 43.19 | 43.63 | 1.019%
ENVOLVENTES | Serie Clásica | 5206CBT | Caja de distribución de empotrar de 38 elementos.2 filas.Tapa y marco color blanco y puerta transparente. Dimensiones para empotrar 230 x 188 x 55 mm + 40 mm de profundidad del marco. Con tornillos para precintado. | 8423220049413 | 1 | 10 | 44.44 | 44.89 | 1.013%
ENVOLVENTES | Serie Clásica | 5206CG | Caja de distribución de empotrar de 38 elementos.2 filas.Tapa, marco y puerta color gris. Dimensiones para empotrar 410 x 270 x 68 mm + 40 mm de profundidad del marco. | 8423220049383 | 1 | 10 | 46.53 | 46.99 | 0.9886%
ENVOLVENTES | Serie Clásica | 5206CGT | Caja de distribución de empotrar de 38 elementos.2 filas.Tapa y marco color gris y puerta transparente. Dimensiones para empotrar 230 x 188 x 55 mm + 40 mm de profundidad del marco. Con tornillos para precintado. | 8423220049390 | 1 | 10 | 49.34 | 49.84 | 1.013%
ENVOLVENTES | Serie Clásica | 5206CM | Caja de distribución de empotrar de 38 elementos.2 filas.Tapa, marco y puerta color marfil. Dimensiones para empotrar 410 x 270 x 68 mm + 40 mm de profundidad del marco. | 8423220049420 | 1 | 10 | 43.19 | 45.36 | 5.024%
ENVOLVENTES | Serie Clásica | 5206CMT | Caja de distribución de empotrar de 38 elementos.2 filas.Tapa y marco color marfil y puerta transparente. Dimensiones para empotrar 230 x 188 x 55 mm + 40 mm de profundidad del marco. Con tornillos para precintado. | 8423220049437 | 1 | 10 | 44.44 | 46.9 | 5.536%
ENVOLVENTES | Serie Clásica | 5208B | Caja de distribución de empotrar de 4 elementos precintable.Tapa color blanco. Dimensiones para empotrar 125 x 270 x 68 mm. | 8423220011502 | 1 | 34 | 11.56 | 11.68 | 1.038%
ENVOLVENTES | Serie Clásica | 5209B | Caja de distribución de superficie de 4 elementos precintable.Color blanco. Dimensiones exteriores 125 x 270 x 68 mm. | 8423220011519 | 1 | 34 | 14.4 | 15.65 | 8.681%
ENVOLVENTES | Serie Clásica | 5213B | Marco y puerta color blanco para cajas Serie CLÁSICA.Dimensiones 288 x 200 x 40 mm. Para cajas refs 679B, 688B, 697B y 703B. | 8423220011786 | 1 | 44 | 10.01 | 10.12 | 1.099%
ENVOLVENTES | Serie Clásica | 5214B | Marco color blanco y puerta transparente para cajas Serie CLÁSICA.Dimensiones 288 x 200 x 40 mm. Para cajas refs 679B, 688B, 697B y 703B. | 8423220011847 | 1 | 30 | 10.78 | 11.03 | 2.319%
ENVOLVENTES | Serie Clásica | 5216B | Caja de distribución de superficie de 38 elementos.2 filas. Color blanco. Dimensiones exteriores 410 x 270 x 68 mm. | 8423220011748 | 1 | 11 | 34.23 | 37.7 | 10.14%
ENVOLVENTES | Serie Clásica | 5216CB | Caja de distribución de superficie de 38 elementos.2 filas.Color blanco. Dimensiones exteriores 410 x 270 x 68 mm + 40 mm de profundidad del marco. | 8423220049468 | 1 | 10 | 45.36 | 49.9 | 10.01%
ENVOLVENTES | Serie Clásica | 5216CBT | Caja de distribución de superficie de 38 elementos.2 filas. Color blanco y puerta transparente. Dimensiones exteriores 410 x 270 x 68 mm + 40 mm de profundidad del marco. | 8423220049475 | 1 | 10 | 49.98 | 52.82 | 5.682%
ENVOLVENTES | Serie Clásica | 5216CG | Caja de distribución de superficie de 38 elementos.2 filas. Color gris. Dimensiones exteriores 410 x 270 x 68 mm + 40 mm de profundidad del marco. | 8423220049444 | 1 | 10 | 46.53 | 48.06 | 3.288%
ENVOLVENTES | Serie Clásica | 5216CGT | Caja de distribución de superficie de 38 elementos.2 filas. Color gris y puerta transparente. Dimensiones exteriores 410 x 270 x 68 mm + 40 mm de profundidad del marco. | 8423220049451 | 1 | 10 | 49.34 | 49.88 | 1.094%
ENVOLVENTES | Serie Clásica | 5216CM | Caja de distribución de superficie de 38 elementos.2 filas. Color marfil. Dimensiones exteriores 410 x 270 x 68 mm + 40 mm de profundidad del marco. | 8423220049482 | 1 | 10 | 43.19 | 43.63 | 1.019%
ENVOLVENTES | Serie Clásica | 5216CMT | Caja de distribución de superficie de 38 elementos.2 filas. Color marfil y puerta transparente. Dimensiones exteriores 410 x 270 x 68 mm + 40 mm de profundidad del marco. | 8423220049499 | 1 | 10 | 44.99 | 45.44 | 1%
ENVOLVENTES | Serie Clásica | 5220B | Caja de distribución de superficie de 24 elementos + 4 precintables.2 filas. Color blanco. Dimensiones exteriores 410 x 270 x 68 mm. | 8423220011717 | 1 | 11 | 36.78 | 39.66 | 7.83%
ENVOLVENTES | Serie Clásica | 5220CB | Caja de distribución de superficie de 24 elementos + 4 precintables.2 filas. Tapa, marco y puerta color blanco. Dimensiones 410 x 270 x 68 + 40 mm de profundidad del marco. | 8423220049345 | 1 | 10 | 49.63 | 52.12 | 5.017%
ENVOLVENTES | Serie Clásica | 5220CBT | Caja de distribución de superficie de 24 elementos + 4 precintables.2 filas. Tapa y marco color blanco y puerta transparente. Dimensiones 410 x 270 x 68 + 40 mm de profundidad del marco. | 8423220049352 | 1 | 10 | 51.94 | 54.53 | 4.987%
ENVOLVENTES | Serie Clásica | 5220CG | Caja de distribución de superficie de 24 elementos + 4 precintables.2 filas. Tapa, marco y puerta color gris. Dimensiones 410 x 270 x 68 + 40 mm de profundidad del marco. | 8423220049321 | 1 | 10 | 53.57 | 54.11 | 1.008%
ENVOLVENTES | Serie Clásica | 5220CGT | Caja de distribución de superficie de 24 elementos + 4 precintables.2 filas. Tapa y marco color gris y puerta transparente. Dimensiones 410 x 270 x 68 + 40 mm de profundidad del marco. | 8423220049338 | 1 | 10 | 56.38 | 56.95 | 1.011%
ENVOLVENTES | Serie Clásica | 5220CM | Caja de distribución de superficie de 24 elementos + 4 precintables.2 filas. Tapa, marco y puerta color marfil. Dimensiones 410 x 270 x 68 + 40 mm de profundidad del marco. | 8423220049369 | 1 | 10 | 53.62 | 56.88 | 6.08%
ENVOLVENTES | Serie Clásica | 5220CMT | Caja de distribución de superficie de 24 elementos + 4 precintables.2 filas. Tapa y marco color marfil y puerta transparente. Dimensiones 410 x 270 x 68 + 40 mm de profundidad del marco. | 8423220049376 | 1 | 10 | 55.69 | 58.94 | 5.836%
ENVOLVENTES | Serie Clásica | 5223B | Marco y puerta color blanco para cajas Serie CLÁSICA.Dimensiones 355 x 200 x 40 mm. Para cajas refs 680B, 685B, 698B y 704B. | 8423220011779 | 1 | 34 | 11.73 | 12.08 | 2.984%
ENVOLVENTES | Serie Clásica | 5224B | Marco color blanco y puerta transparente para cajas Serie CLÁSICA.Dimensiones 355 x 200 x 40 mm. Para cajas refs 680B, 685B, 698B y 704B. | 8423220011830 | 1 | 34 | 12.82 | 12.95 | 1.014%
ENVOLVENTES | Serie Clásica | 5233B | Marco y puerta color blanco para cajas Serie CLÁSICA. Dimensiones 430 x 200 x 40 mm. Para cajas refs 880, 880B y 881. | 8423220011762 | 1 | 28 | 14.01 | 14.39 | 2.712%
ENVOLVENTES | Serie Clásica | 5234B | Marco color blanco y puerta transparente para cajas Serie CLÁSICA. Dimensiones 430x 200x 40 mm. Para cajas refs 880, 880B y 881 | 8423220011823 | 1 | 28 | 15.27 | 16.45 | 7.728%
ENVOLVENTES | Serie Clásica | 5243B | Marco y puerta color blanco para cajas Serie CLÁSICA.Dimensiones 246 x 200 x 40 mm. Para cajas refs 661B, 691B e 694B. | 8423220011793 | 1 | 45 | 8.47 | 8.61 | 1.653%
ENVOLVENTES | Serie Clásica | 5244B | Marco color blanco y puerta transparente para cajas Serie CLÁSICA.Dimensiones 246 x 200 x 40 mm. Para cajas refs 661B, 691B y 694B. | 8423220011854 | 1 | 45 | 9.64 | 10.08 | 4.564%
ENVOLVENTES | Cajas para tabique hueco | 5250HGW | Caja de distribución de empotrar en tabique hueco de 28 elementos. Sistema de fijación mediante garras plásticas.2 filas. Marco y puerta blancos. Dimensiones para empotrar 320 x 420 x 75 mm. | 8423220092754 | 1 | 5 | 65.32 | 65.98 | 1.01%
ENVOLVENTES | Registros ICT | 5250ICT | Caja de distribución 28 elementos + ICT de empotrar. Distribución con marco y puerta blanco e ICT con marcos y puertas con rejilla para disipación de calor. Dimensiones para empotrar distribución: 320 x 420 x 75 mm. Dimensiones para empotrar ICT 685 x 530 x 85 mm. Enlazables horizontal y verticalmente. Con tubos de Ø 50 mm para conexión entre cajas. Con separadores interiores. | 8423220240940 | 1 | 1 | 117.92 | 125.06 | 6.055%
ENVOLVENTES | Registros ICT | 5250ICTB | Caja de distribución 28 elementos + ICT de empotrar, con bases incluidas. Distribución con marco y puerta blanco e ICT con marcos y puertas con rejilla para disipación de calor. Dimensiones para empotrar distribución: 320 x 420 x 75 mm. Dimensiones para empotrar ICT 685 x 530 x 85 mm. Enlazables horizontal y verticalmente. Con tubos de Ø 50 mm para conexión entre cajas. Con separadores interiores. | 8423220249141 | 1 | 25 |  | 132.2
ENVOLVENTES | Registros ICT | 5250ICTHGW | Caja de distribución 28 elementos + ICT de empotrar en tabique hueco. Distribución con marco y puerta blanco e ICT con marcos y puertas con rejilla para disipación de calor. Dimensiones para empotrar distribución: 320 x 420 x 75 mm. Dimensiones para empotrar ICT 685 x 530 x 85 mm. con bases Enlazables horizontal y verticalmente. Con tubos de Ø 50 mm para conexión entre cajas. Con separadores interiores. | 8423220254206 | 1 | 25 |  | 183.96
ENVOLVENTES | Serie Arelos | 5250PF | Caja de distribución de empotrar de 28 elementos.2 filas. Marco blanco y puerta fumé. Dimensiones para empotrar 320 x 420 x 75 mm. | 8423220011007 | 1 | 5 | 52.33 | 57.57 | 10.01%
ENVOLVENTES | Cajas para tabique hueco | 5250PFHGW | Caja de distribución de empotrar en tabique hueco de 28 elementos. Sistema de fijación mediante garras plásticas.2 filas. Marco blanco y puerta fumé. Dimensiones para empotrar 320 x 420 x 75 mm. | 8423220092815 | 1 | 5 | 73.65 | 78.72 | 6.884%
ENVOLVENTES | Serie Clásica | 5253B | Marco y puerta color blanco para cajas Serie CLÁSICA.Dimensiones 124 x 200 x 40 mm. Para cajas refs 695B y 699B. | 8423220011809 | 1 | 105 | 5.88 | 6.13 | 4.252%
ENVOLVENTES | Serie Clásica | 5254B | Marco color blanco y puerta transparente para cajas Serie CLÁSICA.Dimensiones 124 x 200 x 40 mm. Para cajas refs 695B y 699B. | 8423220011861 | 1 | 105 | 6.32 | 6.97 | 10.28%
ENVOLVENTES | Cajas para tabique hueco | 5260HGW | Caja de distribución de empotrar en tabique hueco de 42 elementos. Sistema de fijación mediante garras plásticas.3 filas. Marco blanco y puerta fumé. Dimensiones para empotrar 360 x 528 x 86 mm. | 8423220092822 | 1 | 4 | 86.41 | 87.47 | 1.227%
ENVOLVENTES | Registros ICT | 5260ICT | Caja de distribución 42 elementos + ICT de empotrar. Distribución con marco y puerta blanco e ICT con marcos y puertas con rejilla para disipación de calor. Dimensiones para empotrar distribución: 360 x 528 x 86 mm. Dimensiones para empotrar ICT 685 x 530 x 85 mm. Enlazables horizontal y verticalmente. Con tubos de Ø 50 mm para conexión entre cajas. Con separadores interiores. | 8423220240957 | 1 | 1 | 135.66 | 141.23 | 4.106%
ENVOLVENTES | Registros ICT | 5260ICTB | Caja de distribución 42 elementos + ICT de empotrar. Con 2 bases 2P+T, 16A 250V~. | 8423220242883 | 1 | 1 |  | 148.44
ENVOLVENTES | Serie Arelos | 5260PF | Caja de distribución de empotrar de 42 elementos.3 filas. Marco blanco y puerta fumé. Dimensiones para empotrar 360 x 528 x 86 mm. | 8423220009387 | 1 | 4 | 67.09 | 74.52 | 11.07%
ENVOLVENTES | Cajas para tabique hueco | 5260PFHGW | Caja de distribución de empotrar en tabique hueco de 42 elementos. Sistema de fijación mediante garras plásticas.3 filas. Marco blanco y puerta fumé. Dimensiones para empotrar 360 x 528 x 86 mm. | 8423220092839 | 1 | 4 | 82.6 | 96.56 | 16.9%
ENVOLVENTES | Serie Arelos | 5261PF | Caja de distribución de superficie de 42 elementos.3 filas. Caja y marco blancos y puerta fumé. Dimensiones exteriores 362 x 542 x 115 mm. | 8423220009394 | 1 | 4 | 72.69 | 86.52 | 19.03%
ENVOLVENTES | Cajas para tabique hueco | 5270HGW | Caja de distribución de empotrar en tabique hueco de 56 elementos. Sistema de fijación mediante garras plásticas.4 filas. Marco y puerta blancos. Dimensiones para empotrar 320 x 670 x 75 mm. | 8423220092846 | 1 | 5 | 124.37 | 125.62 | 1.005%
ENVOLVENTES | Registros ICT | 5270ICT | Caja de distribución 56 elementos + ICT de empotrar. Distribución con marco y puerta blanco e ICT con marcos y puertas con rejilla para disipación de calor. Dimensiones para empotrar distribución: 320 x 670 x 75 mm. Dimensiones para empotrar ICT 685 x 530 x 85 mm. Enlazables horizontal y verticalmente. Con tubos de Ø 50 mm para conexión entre cajas. Con separadores interiores. | 8423220240964 | 1 | 1 | 161.32 | 162.94 | 1.004%
ENVOLVENTES | Registros ICT | 5270ICTB | Caja de distribución 56 elementos + ICT de empotrar, con bases incluidas. Distribución con marco y puerta blanco e ICT con marcos y puertas con rejilla para disipación de calor. Dimensiones para empotrar distribución: 320 x 670 x 75 mm. Dimensiones para empotrar ICT 685 x 530 x 85 mm. Enlazables horizontal y verticalmente. Con tubos de Ø 50 mm para conexión entre cajas. Con separadores interiores. | 8423220240964 | 1 | 25 |  | 171.09
ENVOLVENTES | Serie Arelos | 5270PF | Caja de distribución de empotrar de 56 elementos.4 filas. Marco blanco y puerta fumé. Dimensiones para empotrar 320 x 670 x 75 mm. | 8423220011120 | 1 | 5 | 100.9 | 108.12 | 7.156%
ENVOLVENTES | Cajas para tabique hueco | 5270PFHGW | Caja de distribución de empotrar en tabique hueco de 56 elementos. Sistema de fijación mediante garras plásticas.4 filas. Marco blanco y puerta fumé. Dimensiones para empotrar 320 x 670 x 75 mm. | 8423220092853 | 1 | 5 | 129.56 | 130.86 | 1.003%
ENVOLVENTES | Serie Arelos | 5271PF | Caja de distribución de superficie de 56 elementos.4 filas. Caja y marco blancos y puerta fumé. Dimensiones exteriores 362 x 686 x 104 mm. | 8423220017634 | 1 | 5 | 104.68 | 106.37 | 1.614%
ENVOLVENTES | Mecabox | 527TA | Tapa con garra de plástico para caja Ref. 527.Ø 82 mm. | 8423220041301 | 50 | 1200 | 0.7 | 0.79 | 12.86%
ENVOLVENTES | Serie Arelos | 5281A | Caja de distribución de superficie de 28 elementos.2 filas. Color blanco. Dimensiones exteriores 362 x 438 x 125 mm. | 8423220253957 | 1 | 1 |  | 68.53
ENVOLVENTES | Serie Arelos | 5281PF | Caja de distribución de superficie de 28 elementos.2 filas.Blanca, y pta. fumé Dimensiones exteriores 362 x 438 x 104 mm. | 8423220017610 | 1 | 5 | 60.97 | 71.96 | 18.03%
ENVOLVENTES | Cajas para tabique hueco | 5314GW | Caja de conexión, 188x148x50mm. Tapa con tornillos. Para tabique hueco.Fijación Bridas. 8 entradas tubo 25Ø, 2 entradas tubo 32Ø y 6 entradas tubo 40Ø. Laterales petroq. | 8423220204676 | 1 | 66 | 10.22 | 10.85 | 6.164%
ENVOLVENTES | Cajas para tabique hueco | 5362GW | Caja de conexión, 107x107x45mm. Tapa con tornillos. Para tabique hueco.Fijación bridas. 12 entradas tubo 25Ø | 8423220201118 | 4 | 168 | 4.56 | 4.61 | 1.096%
ENVOLVENTES | Cajas para tabique hueco | 5363GW | Caja de conexión, 170x112x47mm. Tapa con tornillos. Para tabique hueco. Fijación bridas. 16 entradas tubo 25Ø. | 8423220204669 | 5 | 110 | 5.69 | 5.88 | 3.339%
ENVOLVENTES | Cajas para tabique hueco | 5420HGW | Caja de distribución de empotrar en tabique hueco de 20 elementos + 4 precintables. Sistema de fijación mediante garras plásticas.2 filas. Marco y puerta blancos. Dimensiones para empotrar 320 x 420 x 75 mm. | 8423220092884 | 1 | 5 | 63.95 | 64.59 | 1.001%
ENVOLVENTES | Serie Arelos | 5420PF | Caja de distribución de empotrar de 20 elementos + 4 precintables. 2 filas. Marco blanco y puerta fumé. Dimensiones para empotrar 320 x 420 x 75 mm. | 8423220011151 | 1 | 5 | 51.73 | 54.18 | 4.736%
ENVOLVENTES | Cajas para tabique hueco | 5420PFHGW | Caja de distribución de empotrar en tabique hueco de 20 elementos + 4 precintables. Sistema de fijación mediante garras plásticas.2 filas. Marco blanco y puerta fumé. Dimensiones para empotrar 320 x 420 x 75 mm. | 8423220092891 | 1 | 5 | 72.31 | 73.04 | 1.01%
ENVOLVENTES | Serie Arelos | 5421PF | Caja de distribución de superficie de 20 elementos + 4 precintables.2 filas. Caja y marco blancos y puerta fumé. Dimensiones exteriores 362 x 438 x 104 mm. | 8423220017573 | 1 | 5 | 65.42 | 71.16 | 8.774%
ENVOLVENTES | Cajas para tabique hueco | 5430HGW | Caja de distribución de empotrar en tabique hueco de 30 elementos + 4 precintables. Sistema de fijación mediante garras plásticas.2 filas. Marco y puerta blancos. Dimensiones para empotrar 320 x 528 x 86 mm. | 8423220092921 | 1 | 4 | 91.6 | 92.52 | 1.004%
ENVOLVENTES | Serie Arelos | 5430PF | Caja de distribución de empotrar de 30 elementos + 4 precintables. 2 filas. Marco blanco y puerta fumé. Dimensiones para empotrar 320 x 528 x 86 mm. | 8423220017559 | 1 | 4 | 69.85 | 77.95 | 11.6%
ENVOLVENTES | Cajas para tabique hueco | 5430PFHGW | Caja de distribución de empotrar en tabique hueco de 30 elementos + 4 precintables. Sistema de fijación mediante garras plásticas.2 filas. Marco blanco y puerta fumé. Dimensiones para empotrar 320 x 528 x 86 mm. | 8423220092952 | 1 | 4 | 99.3 | 99.99 | 0.6949%
ENVOLVENTES | Serie Arelos | 5431PF | Caja de distribución de superficie de 30 elementos + 4 precintables.3 filas. Color blanco y puerta fumé. Dimensiones exteriores 362 x 542 x 115 mm. | 8423220030275 | 1 | 4 | 86.15 | 92.93 | 7.87%
ENVOLVENTES | Cajas para tabique hueco | 5440HGW | Caja de distribución de empotrar en tabique hueco de 40 elementos + 4 precintables. Sistema de fijación mediante garras plásticas.4 filas. Marco y puerta blancos. Dimensiones para empotrar 320 x 670 x 75 mm. | 8423220092938 | 1 | 5 | 116.76 | 117.93 | 1.002%
ENVOLVENTES | Serie Arelos | 5440PF | Caja de distribución de empotrar de 40 elementos + 4 precintables.4 filas. Marco blanco y puerta fumé. Dimensiones para empotrar 320 x 670 x 86 mm. | 8423220011175 | 1 | 5 | 98.77 | 99.76 | 1.002%
ENVOLVENTES | Cajas para tabique hueco | 5440PFHGW | Caja de distribución de empotrar en tabique hueco de 40 elementos + 4 precintables. Sistema de fijación mediante garras plásticas.4 filas. Marco blanco y puerta fumé. Dimensiones para empotrar 320 x 670 x 75 mm. | 8423220092945 | 1 | 5 | 128.86 | 130.15 | 1.001%
ENVOLVENTES | Serie Arelos | 5441PF | Caja de distribución de superficie de 40 elementos + 4 precintables.4 filas. Color blanco y puerta fumé. Dimensiones exteriores 362 x 686 x 104 mm. | 8423220017597 | 1 | 5 | 106.02 | 108.47 | 2.311%
ENVOLVENTES | Registros ICT | 5501TA | Tapa con tornillos para caja Ref. 5501. | 8423220008496 | 1 | 150 | 2.52 | 2.55 | 1.19%
ENVOLVENTES | Registros ICT | 5502TA | Tapa con tornillos para caja Ref. 5502. | 8423220008526 | 1 | 50 | 6.3 | 6.79 | 7.778%
ENVOLVENTES | Registros ICT | 5503TA | Tapa con tornillos para cajas Refs. 5503 y 5506. | 8423220008595 | 1 | 30 | 12.95 | 14.25 | 10.04%
ENVOLVENTES | Registros ICT | 5504/2 | Registro de terminación de red. De empotrar. Registro vacío. Dimensiones para empotrar 688 x 526 x 86 mm. Con marcos y puertas con rejillas para disipación de calor. Enlazables horizontal y verticalmente. Con tubos de Ø 50 mm para conexión entre cajas. Con separadores interiores. | 8423220056084 | 1 | 1 | 87.26 | 88.14 | 1.008%
ENVOLVENTES | Registros ICT | 5504/2B | Registro de terminación de red. De empotrar. Con 2 bases 2P+T, 16A 250V~.Dimensiones para empotrar 688 x 526 x 86 mm. Con marcos y puertas con rejillas para disipación de calor. Enlazables horizontal y verticalmente. Con tubos de Ø 50 mm para conexión entre cajas. Con separadores interiores. | 8423220061361 | 1 | 1 | 94.61 | 97.2 | 2.738%
ENVOLVENTES | Registros ICT | 5504/2BL | Registro de terminación de red. De empotrar. Con 2 bases 2P+T, 16A 250V~. Con 2 cerraduras y llaves metálicas. Dimensiones para empotrar 688 x 526 x 86 mm. Con marcos y puertas con rejillas para disipación de calor. Enlazables horizontal y verticalmente. Con tubos de Ø 50 mm para conexión entre cajas. Con separadores interiores. | 8423220064331 | 1 | 1 | 129.64 | 139.97 | 7.968%
ENVOLVENTES | Cajas para tabique hueco | 5504/2HGW | Registro de terminación de red. De empotrar en tabique hueco. Registro vacío. Dimensiones para empotrar 688 x 526 x 86 mm. Con marcos y puertas con rejillas para disipación de calor. Enlazables horizontal y verticalmente. Con tubos de Ø 50 mm para conexión entre cajas. Con separadores interiores. | 8423220241275 | 1 | 1 | 136.36 | 137.73 | 1.005%
ENVOLVENTES | Registros ICT | 5504/2L | Registro de terminación de red. De empotrar. Registro vacío con 2 cerraduras y llaves metálicas.Dimensiones para empotrar 688 x 526 x 86 mm. Con marcos y puertas con rejillas para disipación de calor. Enlazables horizontal y verticalmente. Con tubos de Ø 50 mm para conexión entre cajas. Con separadores interiores. | 8423220060999 | 1 | 1 | 119.1 | 125.06 | 5.004%
ENVOLVENTES | Registros ICT | 5505REJ | Marco y puerta de material termoplástico con rejilla de ventilación para registro de secundario.Material termoplástico color blanco. Para reposición en las refs. 5504/2, 5508/2 y 5560/2. | 8423220205215 | 1 | 12 | 23.29 | 25.62 | 10%
ENVOLVENTES | Cajas para tabique hueco | 5506HGW | Caja de conexión de empotrar en tabique hueco. De 300 x 500 mm. Tapa con tornillos. Sistema de fijación mediante garras plásticas.Profundidad 60 mm. 50 entradas para tubo de Ø 40 mm. | 8423220095496 | 1 | 10 | 41.52 | 45.68 | 10.02%
ENVOLVENTES | Registros ICT | 5507/2HGW | Caja de conexión de empotrar en tabique hueco. De 685 x 530 x 60 mm. Con marco y puerta. Color blanco. Caja azul. Sistema de fijación mediante garras plásticas. | 8423220095335 | 1 | 2 |  | 120.99
ENVOLVENTES | Cajas para tabique hueco | 5507HGW | Caja de conexión de empotrar en tabique hueco. De 300 x 500 mm. Con marco y puerta. Color blanco. Sistema de fijación mediante garras plásticas.Profundidad 60 mm. 50 entradas para tubo de Ø 40 mm. | 8423220235908 | 1 | 5 | 62.02 | 62.65 | 1.016%
ENVOLVENTES | Registros ICT | 5508/2 | Registro de terminación de red 725 x 543 x 115 mm. De superficie. Con placa de montaje para elementos activos y pasivos de telecomunicaciones. Con perfil DIN de 35 mm. | 8423220242692 | 1 | 2 |  | 137.41
ENVOLVENTES | Registros ICT | 5508/2B | Registro de terminación de red. De superficie. Con placa de montaje para elementos activos y pasivos de telecomunicaciones. Con perfil DIN de 35 mm. Con 2 bases 2P+T, 16A 250V~. | 8423220218949 | 1 | 2 | 162.09 | 163.72 | 1.006%
ENVOLVENTES | Registros ICT | 5508/2BL | Registro de terminación de red. De superficie. Con placa de montaje para elementos activos y pasivos de telecomunicaciones. Con perfil DIN de 35 mm. Con 2 bases 2P+T, 16A 250V~. Con 2 cerraduras y llaves metálicas.Color blanco. Dimensiones exteriores 725 x 543 x 115 mm. Con marcos y puertas con rejillas para disipación de calor. Enlazables horizontal y verticalmente. Con tubos de Ø 50 mm para conexión entre cajas. Con separados interiores.. | 8423220069015 | 1 | 2 | 234.05 | 257.46 | 10%
ENVOLVENTES | Registros ICT | 5508-IT | Caja de conexión superficie. De 360 x 542 x 115 mm. Con marco y puerta. Color blanco.Altura 85 mm. Con placa perforada ICT. | 8423220084520 | 1 | 4 |  | 66.29
ENVOLVENTES | Registros ICT | 5510015S-ICT | Registro secundario de red. De superficie.IP55. Dimensiones exteriores 550 x 1000 x 150 mm. Instalación vertical. | 8423220009905 | 1 | 1 | 312.87 | 344.21 | 10.02%
ENVOLVENTES | Cajas para tabique hueco | 5514GW | Caja de conexión de empotrar en tabique hueco. De Ø 100 mm. Tapa cuadrada nivelable. Ajuste perimetral. Con tornillo central.Profundidad 46 mm. 10 entradas para tubo Ø 25 mm. Utilizar corona de Ø 104 mm. | 8423220204683 | 4 | 120 | 4.92 | 4.97 | 1.016%
ENVOLVENTES | Cajas para tabique hueco | 5515GW | Caja de conexión de empotrar en tabique hueco. De Ø 150 mm. Tapa redonda con garra de plástico. Con tornillo central.Profundidad 46 mm. 1 entrada para tubo Ø 25 y 4 entradas para tubo Ø 32 mm. | 8423220204690 | 4 | 72 | 7.3 | 7.95 | 8.904%
ENVOLVENTES | Cajas para tabique hueco | 5516GW | Caja de conexión de empotrar en tabique hueco. De Ø 150 mm. Tapa cuadrada nivelable. Ajuste perimetral. Con tornillo central.Profundidad 46 mm. 14 entradas para tubo Ø 25 y 4 entradas para tubo Ø 32 mm. | 8423220204706 | 4 | 72 | 7.62 | 8.19 | 7.48%
ENVOLVENTES | Registros ICT | 5520TA | Tapa con tornillos para caja Ref. 5520. | 8423220054882 | 1 | 120 | 4.39 | 5.01 | 14.12%
ENVOLVENTES | Cajas para tabique hueco | 5530GW | Caja de conexión de empotrar en tabique hueco. De 300 x 150 x 75 mm. Tapa con tornillos.. Sistema de fijación mediante garras. | 8423220225305 | 1 | 31 | 19.5 | 19.71 | 1.077%
ENVOLVENTES | Cajas para tabique hueco | 5530GWD | Caja domótica de conexión para empotrar en tabique hueco. De 300 x 150 x 75 mm. con perfil DIN35. Tapa con tornillos.. Sistema de fijación mediante garras. | 8423220225312 | 1 | 31 | 21.63 | 21.85 | 1.017%
ENVOLVENTES | Registros ICT | 5530TA | Tapa con tornillos para caja Ref. 5530. | 8423220054899 | 1 | 80 | 5.01 | 5.52 | 10.18%
ENVOLVENTES | Cajas para tabique hueco | 5540GW | Caja de conexión de empotrar en tabique hueco. De 390 x 150 x 60 mm. Tapa con tornillos.. Sistema de fijación mediante garras. | 8423220225329 | 1 | 22 | 19.65 | 19.85 | 1.018%
ENVOLVENTES | Registros ICT | 5540TA | Tapa con tornillos para caja Ref. 5540. | 8423220054905 | 1 | 60 | 5.93 | 6.53 | 10.12%
ENVOLVENTES | Registros ICT | 5550TA | Tapa con tornillos para caja Ref. 5550. | 8423220054912 | 1 | 50 | 6.63 | 7.3 | 10.11%
ENVOLVENTES | Registros ICT | 5560/2 | Registro de terminación de red, de empotrar con placa de montaje para elementos activos y pasivos de telecomunicaciones. y perfil DIN de 35m. Dimensiones para empotrar 723x526x86 mm | 8423220098145 | 1 | 1 | 91.52 | 96.1 | 5.004%
ENVOLVENTES | Registros ICT | 5560/2B | Registro de terminación de red. De empotrar. Con placa de montaje para elementos activos y pasivos de telecomunicaciones. Con perfil DIN de 35 mm. Con 2 bases 2P+T, 16A 250V~. Dimensiones para empotrar 723 x 526 x 86 mm. | 8423220098152 | 1 | 1 | 99.44 | 102.41 | 2.987%
ENVOLVENTES | Registros ICT | 5560/2BL | Registro de terminación de red. De empotrar.Con placa de montaje para elementos activos y pasivos de telecomunicaciones. Con perfil DIN de 35 mm. Con 2 bases 2P+T, 16A 250V~. Con 2 cerraduras y llaves metálicas. Dimensiones para empotrar 723 x 526 x 86 mm. | 8423220069022 | 1 | 1 | 156.85 | 163.84 | 4.456%
ENVOLVENTES | Registros ICT | 5560/2L | Registro de terminación de red. De empotrar. Con placa de montaje para elementos activos y pasivos de telecomunicaciones. Con perfil DIN de 35 mm. Con 2 cerraduras y llaves metálicas. Dimensiones para empotrar 723 x 526 x 86 mm. | 8423220227194 | 1 | 2 | 153.84 | 156.52 | 1.742%
ENVOLVENTES | Cajas para tabique hueco | 5562GW | Caja de conexión de empotrar en tabique hueco. De 100 x 100 mm. Tapa con garra metálica. Sistema de fijación mediante bridas.Profundidad 45 mm. 12 entradas para tubo Ø 25 mm. | 8423220201743 | 4 | 168 | 4.27 | 4.32 | 1.171%
ENVOLVENTES | Cajas para tabique hueco | 5563GW | Caja de conexión de empotrar en tabique hueco. De 164 x 106 mm. Tapa con tornillos. Sistema de fijación mediante bridas.Profundidad 47 mm. 16 entradas para tubo Ø 25 mm. | 8423220201750 | 5 | 110 | 5.6 | 5.66 | 1.071%
PEQUEÑO MATERIAL | Material diverso | 5586F-OB | Base multiple de 3 tomas 2P+T, 16A 250V~. Caucho color negro.MÁX. 3680W. Embornamiento de facil acceso. Con asa de fijacion. Con doble sistema de tierra. | 8423220043299 | 1 | 5 | 75.99 | 83.69 | 10.13%
PEQUEÑO MATERIAL | Material diverso | 5586OB | Base mulitple de 3 tomas 2P+T, 16A 250V~. Caucho color negro.MÁX. 3680W. Embornamiento de fácil acceso. Con asa de fijacion. | 8423220043275 | 1 | 5 | 67.59 | 68.78 | 1.761%
ENVOLVENTES | Cajas para tabique hueco | 5625E | Caja eficiente de mecanimos de empotrar en tabique hueco. Para 1 elemento. Sistema de fijación mediante bridas. Dimensiones para empotrar Ø 68 x 46 mm. 2 entradas para tubo Ø 16- 20 mm. 2 entradas para tubo Ø 20-25 mm. Utilizar corona de Ø 68 mm. | 8423220215870 | 20 | 320 | 2.74 | 2.77 | 1.095%
ENVOLVENTES | Cajas para tabique hueco | 5625GW | Caja de mecanimos de empotrar en tabique hueco. Para 1 elemento. Sistema de fijación mediante bridas.Dimensiones para empotrar Ø 68 x 46 mm. 4 entradas para tubo Ø 20 mm. 2 entradas para tubo Ø 25 mm. Utilizar corona de Ø 68 mm. | 8423220090545 | 20 | 320 | 1.62 | 1.72 | 6.173%
ENVOLVENTES | Mecabox | 5625TA | Tapa con garra de plástico. Para caja Ref. 5625. Color blanco.Dimensiones Ø 82 mm. | 8423220041035 | 1 | 500 | 0.8 | 0.81 | 1.25%
ENVOLVENTES | Cajas para tabique hueco | 5625UNIÓN | Pieza de unión para enlazar la ref.5625. Bolsa de 50 Unidades. | 8423220008229 | 50 | 3800 | 0.26 | 0.27 | 3.846%
PEQUEÑO MATERIAL | Material diverso | 5706C | Clavija bipolar 16A 250V~.Espigas de Ø 4,8mm.Material caucho termoplástico. IP44. Sujetacables abatible para facilitar el embornamiento.Posibilidad de utilizar cable 3x2,5 mm2. | 8423220079809 | 14 | 224 | 5.57 | 5.63 | 1.077%
PEQUEÑO MATERIAL | Material diverso | 5707C | Base móvil bipolar con T/T lateral tipo Schucko 16A 250V~. IP44.Sujetacables abatible para facilitar el embornamiento.Posibilidad de utilizar cable 3x2,5 mm2. | 8423220079816 | 17 | 136 | 6.16 | 6.23 | 1.136%
ENVOLVENTES | Cajas para tabique hueco | 5725E | Caja eficiente de mecanismos de empotrar en tabique hueco. Para 2 elementos. Sistema de fijación mediante bridas. | 8423220231184 | 10 | 220 |  | 4.09
ENVOLVENTES | Cajas para tabique hueco | 5725EG | Caja eficiente de mecanismos de empotrar en tabique hueco. Para 2 elementos. Sistema de fijación garras metálicas | 8423220231573 | 10 | 220 |  | 4.45
ENVOLVENTES | Cajas para tabique hueco | 5725GW | Caja de mecanismos de empotrar en tabique hueco. Para 2 elementos. Sistema de fijación mediante bridas.Dimensiones para empotrar 139 x 68 x 46 mm. 6 entradas para tubo Ø 25 mm o tubo Ø 20 mm. 2 entradas para tubo Ø 16 mm. Corona a utilizar 68Ø. | 8423220201712 | 10 | 220 | 2.75 | 2.94 | 6.909%
PEQUEÑO MATERIAL | Material diverso | 57F | Base móvil 2P+T (francés), 16A 250V~. Caucho color negro.Con tapa. IP54. | 8423220220768 | 1 | 20 | 12.68 | 13.02 | 2.681%
ENVOLVENTES | Cajas para tabique hueco | 5825E | Caja eficiente de mecanismos de empotrar en tabique hueco. Para 3 elementos. Sistema de fijación mediante bridas. | 8423220231191 | 6 | 144 |  | 5.85
ENVOLVENTES | Cajas para tabique hueco | 5825EG | Caja eficiente de mecanismos de empotrar en tabique hueco. Para 3 elementos. Sistema de fijación garras metálicas | 8423220231580 | 6 | 144 |  | 6.27
ENVOLVENTES | Cajas para tabique hueco | 5825GW | Caja de mecanismos de empotrar en tabique hueco. Para 3 elementos. Sistema de fijación mediante bridas.Dimensiones para empotrar 219 x 68 x 46 mm. 4 entradas para tubo Ø 16- 20 mm, y 4 entradas para tubo Ø 20-25 mm. Utilizar una corona Ø 68 mm. Color azul. | 8423220201729 | 6 | 144 | 3.81 | 4.17 | 9.449%
ENVOLVENTES | Cajas para tabique hueco | 5925GW | Caja de mecanismos de empotrar en tabique hueco. Para 4 elementos. Fijación mediante bridas.Dimensiones para empotrar 281 x 68 x 46 mm. 8 entradas para tubo Ø 20- 25 mm, 4 entradas para tubo Ø 20 y 4 entradas tubo Ø16. | 8423220217270 | 4 | 12 | 6.5 | 6.79 | 4.462%
ENVOLVENTES | Estancas | 604C | Caja estanca de conexión sin conos. Color gris.IP55. IK07. Dimensiones interiores 80 x 80 x 35 mm. Cierre con tapa a presión. | 8423220036123 | 6 | 270 | 2.47 | 2.47 | 0%
PEQUEÑO MATERIAL | Portalámparas | 6109A | Portalámparas E-27 para ferias. 4A 250V.MÁX 100W. Color negro. Anclaje para cable rectangular de 5 x 13 mm. | 8423220006676 | 50 | 400 | 2.63 | 2.66 | 1.141%
PEQUEÑO MATERIAL | Portalámparas | 6109B | Portalámparas E-27 para ferias. 4A 250V.MÁX 100W. Color negro. Anclaje por varilla comercial de 1,5 x 5 mm. | 8423220006690 | 50 | 400 | 2.63 | 2.66 | 1.141%
PEQUEÑO MATERIAL | Material diverso | 6118N | Clavija 2P, 10A 250V~. Color negro | 8423220002654 | 60 | 960 | 1.64 | 1.75 | 6.707%
PROTECCIONES,BRIDAS,Y TERMINALES | Protecciones | 612 2 | Fusible cilíndrico de cristal Ø5x20 mm. 2A 250V | 8423220006126 | 100 | 10000 | 0.39 | 0.4 | 2.564%
PROTECCIONES,BRIDAS,Y TERMINALES | Protecciones | 612 4 | Fusible cilíndrico de cristal Ø5x20 mm. 4A 250V | 8423220001688 | 100 | 10000 | 0.39 | 0.4 | 2.564%
PROTECCIONES,BRIDAS,Y TERMINALES | Protecciones | 612 6 | Fusible cilíndrico de cristal Ø5x20 mm. 6A 250V | 8423220001695 | 100 | 10000 | 0.39 | 0.4 | 2.564%
PROTECCIONES,BRIDAS,Y TERMINALES | Protecciones | 612 10 | Fusible cilíndrico de cristal Ø5x20 mm. 10A 250V | 8423220001701 | 100 | 10000 | 0.39 | 0.4 | 2.564%
PROTECCIONES,BRIDAS,Y TERMINALES | Protecciones | 612 15 | Fusible cilíndrico de cristal Ø5x20 mm. 15A 250V | 8423220001718 | 100 | 10000 | 0.39 | 0.4 | 2.564%
ENVOLVENTES | Estancas | 615C | Caja estanca de conexión sin conos. Color gris.IP55. IK09. Dimensiones interiores 100 x 100 x 45 mm. Cierre con tapa a presión. | 8423220011380 | 5 | 145 | 3.91 | 3.99 | 2.046%
ENVOLVENTES | Deribox | 61G | Tapa con garra metálica para caja Ref. 561. | 8423220039612 | 1 | 192 | 1.66 | 1.66 | 0%
ENVOLVENTES | Deribox | 61T | Tapa con tornillos para caja Ref. 361. | 8423220037267 | 1 | 450 | 1.19 | 1.31 | 10.08%
ENVOLVENTES | Serie Clásica | 621B | Caja de distribución de superficie de 6 elementos.Color blanco. Dimensiones exteriores 120 x 140 x 58 mm. Precintable. | 8423220011649 | 5 | 100 | 6.58 | 6.91 | 5.015%
ENVOLVENTES | Mecabox | 625TA | Protector de obra para caja de mecanismos.Válida para cualquier caja universal del mercado. | 8423220008373 | 1 | 350 | 0.39 | 0.41 | 5.128%
ENVOLVENTES | Deribox | 62G | Tapa con garra metálica para caja Ref. 562. | 8423220103917 | 1 | 50 | 2.05 | 2.08 | 1.463%
ENVOLVENTES | Deribox | 62T | Tapa con tornillos para caja Ref. 362. | 8423220001442 | 25 | 200 | 1.46 | 1.61 | 10.27%
ENVOLVENTES | Deribox | 63G | Tapa con garra metálica para caja Ref. 563. | 8423220103986 | 1 | 70 | 2.1 | 2.1 | 0%
ENVOLVENTES | Deribox | 63T | Tapa con tornillos para caja Ref. 363. | 8423220001459 | 15 | 210 | 1.65 | 1.82 | 10.3%
PEQUEÑO MATERIAL | Material diverso | 6428N | Clavija 2P+T, 16A 250V~. Color negro | 8423220061460 | 25 | 400 | 2.35 | 2.42 | 2.979%
ENVOLVENTES | Deribox | 64G | Tapa con garra metálica para caja de Ref. 614. | 8423220000643 | 1 | 162 | 3.1 | 3.1 | 0%
ENVOLVENTES | Deribox | 64T | Tapa con tornillos para caja Ref. 314. | 8423220001466 | 25 | 150 | 2.48 | 2.51 | 1.21%
PEQUEÑO MATERIAL | Portalámparas | 6510N | Portalámparas E-27 de superificie. 4A 250V.MÁX 75W. Zócalo curvo. Color negro. | 8423220001435 | 10 | 160 | 3.53 | 3.57 | 1.133%
PEQUEÑO MATERIAL | Portalámparas | 6511N | Portalámparas E-27 de superificie. 4A 250V.MÁX 75W. Zócalo recto. Color negro. | 8423220001343 | 10 | 160 | 3.53 | 3.57 | 1.133%
PEQUEÑO MATERIAL | Material para iluminación | 6541C | Conmutador de paso. 6A 250V~.Material termoplástico color blanco. | 8423220004535 | 65 | 520 | 3.71 | 3.96 | 6.739%
PEQUEÑO MATERIAL | Material para iluminación | 6541P | Pulsador de paso. 6A 250V~.Material termoplástico color blanco. | 8423220004511 | 65 | 520 | 3.71 | 3.92 | 5.66%
PEQUEÑO MATERIAL | Material para iluminación | 6541PE | Pulsador de paso. 6A 250V~. Normalmente cerrado.Material termoplástico color blanco. | 8423220010420 | 65 | 520 | 3.71 | 3.78 | 1.887%
PEQUEÑO MATERIAL | Material diverso | 6566A | Clavija 2P+T, 16A 250V~. Color blanco. Con doble sistema de tierra. Con asa. Sujetacables abatible para facilitar el embornamiento. | 8423220079762 | 18 | 288 | 3.64 | 3.68 | 1.099%
PEQUEÑO MATERIAL | Material diverso | 6566AN | Clavija 2P+T, 16A 250V~. Color negro. Con doble sistema de tierra. Con asa. Sujetacables abatible para facilitar el embornamiento. | 8423220080720 | 18 | 288 | 3.64 | 3.68 | 1.099%
PEQUEÑO MATERIAL | Material diverso | 6566N | Clavija bipolar 16A 250V~.Espigas de Ø 4,8mm. Material termoplástico. Color negro. | 8423220080706 | 25 | 400 | 2.82 | 2.85 | 1.064%
PEQUEÑO MATERIAL | Portalámparas | 6584CLB | Portalámparas E-14 .Conexión con tornillos. 2A 250V. Cuerpo liso.Entrada roscada M10-100, con tope de seguridad. Con tornillo blocante anti-rotación en la cúpula. Material termoplástico color blanco. | 8423220003422 | 45 | 360 | 2.46 | 2.49 | 1.22%
PEQUEÑO MATERIAL | Portalámparas | 6584CLN | Portalámparas E-14 .Conexión con tornillos. 2A 250V. Cuerpo liso.Entrada roscada M10-100, con tope de seguridad. Con tornillo blocante anti-rotación en la cúpula. Material termoplástico color negro. | 8423220000421 | 45 | 360 | 2.46 | 2.49 | 1.22%
PEQUEÑO MATERIAL | Portalámparas | 6584CRB | Portalámparas E-14 .Conexión con tornillos. 2A 250V. Cuerpo roscado.Entrada roscada M10-100, con tope de seguridad. Con tornillo blocante anti-rotación en la cúpula. Material termoplástico color blanco. | 8423220003439 | 45 | 360 | 2.54 | 2.57 | 1.181%
PEQUEÑO MATERIAL | Portalámparas | 6584CRN | Portalámparas E-14 .Conexión con tornillos. 2A 250V. Cuerpo roscado.Entrada roscada M10-100, con tope de seguridad. Con tornillo blocante anti-rotación en la cúpula. Material termoplástico color negro. | 8423220000438 | 45 | 360 | 2.54 | 2.57 | 1.181%
PEQUEÑO MATERIAL | Portalámparas | 6584CTB | Portalámparas E-14 .Conexión con tornillos. 2A 250V. Cuerpo roscado con tope.Entrada roscada M10-100, con tope de seguridad. Con tornillo blocante anti-rotación en la cúpula. Material termoplástico color blanco. | 8423220002449 | 45 | 360 | 2.65 | 2.68 | 1.132%
PEQUEÑO MATERIAL | Portalámparas | 6584CTN | Portalámparas E-14 .Conexión con tornillos. 2A 250V. Cuerpo roscado con tope.Entrada roscada M10-100, con tope de seguridad. Con tornillo blocante anti-rotación en la cúpula. Material termoplástico color negro. | 8423220000445 | 45 | 360 | 2.65 | 2.68 | 1.132%
PEQUEÑO MATERIAL | Portalámparas | 6618N | Portalámparas E-27 para obra. Conexión con tornillos. 4A 250V.MÁX 40W. Material termoestable color negro. | 8423220001350 | 70 | 560 | 1.98 | 2.01 | 1.515%
ENVOLVENTES | Serie Clásica | 661B | Caja de distribución de empotrar de 10 elementos.Tapa color blanco. Dimensiones para empotrar 230 x 188 x 55 mm. Con tornillos para precintado. | 8423220011557 | 1 | 38 | 9.98 | 10.43 | 4.509%
ENVOLVENTES | Serie Clásica | 661CB | Caja de distribución de empotrar de 10 elementos.Tapa, marco y puerta color blanco. Dimensiones para empotrar 230 x 188 x 55 mm + 40 mm de profundidad del marco. Con tornillos para precintado. | 8423220059351 | 1 | 28 | 15.62 | 16.42 | 5.122%
ENVOLVENTES | Serie Clásica | 661CBT | Caja de distribución de empotrar de 10 elementos.Tapa y marco color blanco y puerta transparente. Dimensiones para empotrar 230 x 188 x 55 mm + 40 mm de profundidad del marco. Con tornillos para precintado. | 8423220227385 | 1 | 28 | 17.23 | 18.1 | 5.049%
ENVOLVENTES | Serie Clásica | 661CG | Caja de distribución de empotrar de 10 elementos.Tapa, marco y puerta color gris. Dimensiones para empotrar 230 x 188 x 55 mm + 40 mm de profundidad del marco. Con tornillos para precintado | 8423220060319 | 1 | 28 | 16.84 | 16.99 | 0.8907%
ENVOLVENTES | Serie Clásica | 661CGT | Caja de distribución de empotrar de 10 elementos.Tapa y marco color gris y puerta transparente. Dimensiones para empotrar 230 x 188 x 55 mm + 40 mm de profundidad del marco. Con tornillos para precintado. | 8423220060326 | 1 | 28 | 18.23 | 18.69 | 2.523%
ENVOLVENTES | Serie Clásica | 661CM | Caja de distribución de empotrar de 10 elementos.Tapa, marco y puerta color marfil. Dimensiones para empotrar 230 x 188 x 55 mm + 40 mm de profundidad del marco. Con tornillos para precintado. | 8423220060333 | 1 | 28 | 17.47 | 18.34 | 4.98%
ENVOLVENTES | Serie Clásica | 661CMT | Caja de distribución de empotrar de 10 elementos.Tapa y marco color marfil y puerta transparente. Dimensiones para empotrar 230 x 188 x 55 mm + 40 mm de profundidad del marco. Con tornillos para precintado. | 8423220060340 | 1 | 28 | 18.69 | 19.64 | 5.083%
ENVOLVENTES | Mecabox | 6635TCP | Tapa con garra de plástico para cajas Refs. 6625, 625 y 625C.104 x 104 mm. | 8423220087002 | 1 | 200 | 1.17 | 1.2 | 2.564%
ENVOLVENTES | Mecabox | 6635TCT | Tapa con fijación por tornillo para cajas Refs. 6625, 625 y 625C. Dimensiones 104 x 104 mm. | 8423220087019 | 1 | 150 | 1.11 | 1.13 | 1.802%
ENVOLVENTES | Serie Clásica | 670B | Caja de distribución de superficie de 4 elementos.Color blanco. Dimensiones exteriores 82 x 172 x 61 mm. Precintable. | 8423220007260 | 1 | 35 | 4.95 | 5.12 | 3.434%
PEQUEÑO MATERIAL | Material diverso | 6710/25 | Prolongador 2P+T, 16A 250V~. Color naranja.MÁX. 3680W. 25 m de cable H05VV-F 3G1,5 mm². | 8423220003996 | 1 | 6 | 89.17 | 90.07 | 1.009%
PEQUEÑO MATERIAL | Material diverso | 6762/1 | Prolongador 2P+T, 16A 250V~. Color blanco.MÁX. 3680W. 2 m de cable H05VV-F 3G1,5 mm². | 8423220063921 | 1 | 40 | 11.09 | 12.22 | 10.19%
PEQUEÑO MATERIAL | Material diverso | 6763/1 | Prolongador 2P+T, 16A 250V~. Color blanco.MÁX. 3680W. 3 m de cable H05VV-F 3G1,5 mm². | 8423220063938 | 1 | 30 | 15.43 | 15.47 | 0.2592%
PEQUEÑO MATERIAL | Material diverso | 6764/1 | Prolongador 2P+T, 16A 250V~. Color blanco.MÁX. 3680W. 4 m de cable H05VV-F 3G1,5 mm². | 8423220063945 | 1 | 25 | 18.31 | 19.01 | 3.823%
PEQUEÑO MATERIAL | Material diverso | 6765/1 | Prolongador 2P+T, 16A 250V~. Color blanco.MÁX. 3680W. 5 m de cable H05VV-F 3G1,5 mm². | 8423220063952 | 1 | 25 | 21.31 | 23.21 | 8.916%
PEQUEÑO MATERIAL | Portalámparas | 678A | Portalámparas E-27 de porcelana. Conexión con tornillos. 4A 250V.Protección contra choques eléctricos. Con soporte metálico y protección anti-rotación. | 8423220007789 | 50 | 200 | 2.25 | 2.28 | 1.333%
PEQUEÑO MATERIAL | Portalámparas | 678B | Portalámparas E-27 de porcelana. Conexión con tornillos. 4A 250V.Protección contra choques eléctricos. Con soporte metálico y protección anti-rotación. | 8423220002418 | 50 | 200 | 2.25 | 2.28 | 1.333%
PEQUEÑO MATERIAL | Portalámparas | 678D | Portalámparas E-27 de porcelana. Conexión con tornillos. 4A 250V.Protección contra choques eléctricos. Con soporte metálico. | 8423220002432 | 50 | 200 | 2.4 | 2.46 | 2.5%
PEQUEÑO MATERIAL | Portalámparas | 678E | Portalámparas E-27 de porcelana. Conexión con tornillos. 4A 250V.Protección contra choques eléctricos. Sin soporte. | 8423220002456 | 50 | 200 | 2.25 | 2.28 | 1.333%
PEQUEÑO MATERIAL | Portalámparas | 678F | Portalámparas E-27 de porcelana. Conexión con tornillos. 4A 250V.Protección contra choques eléctricos. Con soporte metálico. | 8423220002463 | 50 | 200 | 2.25 | 2.28 | 1.333%
PEQUEÑO MATERIAL | Portalámparas | 678G | Portalámparas E-27 de porcelana. Conexión con tornillos. 4A 250V.Protección contra choques eléctricos. Con soporte metálico. | 8423220002470 | 50 | 200 | 2.25 | 2.28 | 1.333%
PEQUEÑO MATERIAL | Portalámparas | 678R | Portalámparas E-27 de porcelana. Conexión con tornillos. 4A 250V.Protección contra choques eléctricos. Con soporte metálico y protección anti-rotación. | 8423220012226 | 50 | 200 | 2.6 | 2.66 | 2.308%
ENVOLVENTES | Serie Clásica | 679B | Caja de distribución de empotrar de 8 elementos + 4 precintables.Tapa color blanco. Dimensiones para empotrar 277 x 188 x 55 mm. | 8423220011526 | 1 | 30 | 13.03 | 13.16 | 0.9977%
ENVOLVENTES | Serie Clásica | 679CB | Caja de distribución de empotrar de 8 elementos + 4 precintables.Tapa, marco y puerta color blanco. Dimensiones para empotrar 277 x 188 x 55 + 40 mm de profundidad del marco. | 8423220047532 | 1 | 24 | 21.6 | 23.56 | 9.074%
ENVOLVENTES | Serie Clásica | 679CBT | Caja de distribución de empotrar de 8 elementos + 4 precintables.Tapa y marco color blanco y puerta transparente. Dimensiones para empotrar 277 x 188 x 55 + 40 mm de profundidad del marco. | 8423220047549 | 1 | 24 | 22.86 | 25.13 | 9.93%
ENVOLVENTES | Serie Clásica | 679CG | Caja de distribución de empotrar de 8 elementos + 4 precintables.Tapa, marco y puerta color gris. Dimensiones para empotrar 277 x 188 x 55 + 40 mm de profundidad del marco. | 8423220047518 | 1 | 24 | 21.13 | 21.88 | 3.549%
ENVOLVENTES | Serie Clásica | 679CGT | Caja de distribución de empotrar de 8 elementos + 4 precintables.Tapa y marco color gris y puerta transparente. Dimensiones para empotrar 277 x 188 x 55 mm + 40 mm de profundidad del marco. | 8423220047525 | 1 | 24 | 22.86 | 23.73 | 3.806%
ENVOLVENTES | Serie Clásica | 679CM | Caja de distribución de empotrar de 8 elementos + 4 precintables.Tapa, marco y puerta color marfil. Dimensiones para empotrar 277 x 188 x 55 + 40 mm de profundidad del marco. | 8423220047556 | 1 | 24 | 21.84 | 22.93 | 4.991%
ENVOLVENTES | Serie Clásica | 679CMT | Caja de distribución de empotrar de 8 elementos + 4 precintables.Tapa y marco color marfil y puerta transparente. Dimensiones para empotrar 277 x 188 x 55 mm + 40 mm de profundidad del marco. | 8423220047563 | 1 | 24 | 23.8 | 24.99 | 5%
ENVOLVENTES | Serie Clásica | 680B | Caja de distribución de empotrar de 12 elementos + 4 precintables.Tapa color blanco. Dimensiones para empotrar 348 x 188 x 55 mm. | 8423220011533 | 1 | 24 | 15.81 | 16.91 | 6.958%
ENVOLVENTES | Serie Clásica | 680CB | Caja de distribución de empotrar de 12 elementos + 4 precintables.Tapa, marco y puerta color blanco. Dimensiones para empotrar 348 x 188 x 55 + 40 mm de profundidad del marco. | 8423220047594 | 1 | 18 | 24.78 | 26.64 | 7.506%
ENVOLVENTES | Serie Clásica | 680CBT | Caja de distribución de empotrar de 12 elementos + 4 precintables.Tapa y marco color blanco y puerta transparente. Dimensiones para empotrar 348 x 188 x 55 mm + 40 mm de profundidad del marco. | 8423220047600 | 1 | 18 | 26.25 | 27.58 | 5.067%
ENVOLVENTES | Serie Clásica | 680CG | Caja de distribución de empotrar de 12 elementos + 4 precintables.Tapa, marco y puerta color gris. Dimensiones para empotrar 348 x 188 x 55 mm + 40 mm de profundidad del marco. | 8423220047570 | 1 | 18 | 24.08 | 25.31 | 5.108%
ENVOLVENTES | Serie Clásica | 680CGT | Caja de distribución de empotrar de 12 elementos + 4 precintables.Tapa y marco color gris y puerta transparente. Dimensiones para empotrar 348 x 188 x 55 mm + 40 mm de profundidad del marco. | 8423220047587 | 1 | 18 | 25.97 | 27.27 | 5.006%
ENVOLVENTES | Serie Clásica | 680CM | Caja de distribución de empotrar de 12 elementos + 4 precintables.Tapa, marco y puerta color marfil. Dimensiones para empotrar 348 x 188 x 55 + 40 mm de profundidad del marco. | 8423220047617 | 1 | 18 | 27.48 | 28.84 | 4.949%
ENVOLVENTES | Serie Clásica | 680CMT | Caja de distribución de empotrar de 12 elementos + 4 precintables.Tapa y marco color marfil y puerta transparente. Dimensiones para empotrar 348 x 188 x 55 mm + 40 mm de profundidad del marco. | 8423220047624 | 1 | 18 | 28.67 | 30.1 | 4.988%
ENVOLVENTES | Estancas | 6817G | Caja estanca de conexión sin conos. Color gris y tapa transparente. Con perfil DIN.IP65. IK08. Dimensiones interiores 160 x 135 x 70 mm. Cierre con tornillos 1/4 de vuelta. Precintable. Perfil DIN de 35 mm. | 8423220005372 | 1 | 58 | 20.35 | 20.56 | 1.032%
PEQUEÑO MATERIAL | Material diverso | 6827K | Base fija 2P+T, 25A 250V~. Color blanco.De empotrar. Para cocina. | 8423220235564 | 11 | 88 | 10.32 | 10.43 | 1.066%
PEQUEÑO MATERIAL | Material diverso | 6828K | Clavija 2P+T, 25A 250V~. Color blanco .Para cocina. | 8423220235571 | 10 | 160 | 11.96 | 12.08 | 1.003%
PEQUEÑO MATERIAL | Portalámparas | 6829CLB | Portalámparas E-27. Conexión con tornillos. 4A 250V. Cuerpo liso.Entrada roscada M10-100, con tope de seguridad. Con tornillo blocante anti-rotación en la cúpula. Material termoplástico color blanco. | 8423220003583 | 40 | 320 | 2.75 | 2.78 | 1.091%
PEQUEÑO MATERIAL | Portalámparas | 6829CLN | Portalámparas E-27. Conexión con tornillos. 4A 250V. Cuerpo liso.Entrada roscada M10-100, con tope de seguridad. Con tornillo blocante anti-rotación en la cúpula. Material termoplástico color negro. | 8423220000582 | 40 | 320 | 2.75 | 2.78 | 1.091%
PEQUEÑO MATERIAL | Portalámparas | 6829CRB | Portalámparas E-27. Conexión con tornillos. 4A 250V. Cuerpo roscado.Entrada roscada M10-100, con tope de seguridad. Con tornillo blocante anti-rotación en la cúpula. Material termoplástico color blanco. | 8423220003590 | 40 | 320 | 2.8 | 2.83 | 1.071%
PEQUEÑO MATERIAL | Portalámparas | 6829CRN | Portalámparas E-27. Conexión con tornillos. 4A 250V. Cuerpo roscado.Entrada roscada M10-100, con tope de seguridad. Con tornillo blocante anti-rotación en la cúpula. Material termoplástico color negro. | 8423220000599 | 40 | 320 | 2.8 | 2.83 | 1.071%
PEQUEÑO MATERIAL | Portalámparas | 6829CTB | Portalámparas E-27. Conexión con tornillos. 4A 250V. Cuerpo roscado con tope.Entrada roscada M10-100, con tope de seguridad. Con tornillo blocante anti-rotación en la cúpula. Material termoplástico color blanco. | 8423220002609 | 40 | 320 | 2.85 | 2.88 | 1.053%
PEQUEÑO MATERIAL | Portalámparas | 6829CTN | Portalámparas E-27. Conexión con tornillos. 4A 250V. Cuerpo roscado con tope.Entrada roscada M10-100, con tope de seguridad. Con tornillo blocante anti-rotación en la cúpula. Material termoplástico color negro. | 8423220000605 | 40 | 320 | 2.85 | 2.88 | 1.053%
ENVOLVENTES | Serie Clásica | 685B | Caja de distribución de empotrar de 18 elementos.Tapa color blanco. Dimensiones para empotrar 348 x 188 x 55 mm. | 8423220011571 | 1 | 24 | 14.5 | 15.57 | 7.379%
ENVOLVENTES | Serie Clásica | 685CB | Caja de distribución de empotrar de 18 elementos.Tapa, marco y puerta color blanco. Dimensiones para empotrar 348 x 188 x 55 mm + 40 mm de profundidad del marco. | 8423220047778 | 1 | 18 | 23.28 | 25.52 | 9.622%
ENVOLVENTES | Serie Clásica | 685CBT | Caja de distribución de empotrar de 18 elementos.Tapa y marco color blanco y puerta transparente. Dimensiones para empotrar 348 x 188 x 55 mm + 40 mm de profundidad del marco. | 8423220047785 | 1 | 18 | 24.47 | 26.64 | 8.868%
ENVOLVENTES | Serie Clásica | 685CG | Caja de distribución de empotrar de 18 elementos.Tapa, marco y puerta color gris. Dimensiones para empotrar 348 x 188 x 55 mm + 40 mm de profundidad del marco. | 8423220047754 | 1 | 18 | 23.18 | 23.42 | 1.035%
ENVOLVENTES | Serie Clásica | 685CGT | Caja de distribución de empotrar de 18 elementos.Tapa y marco color gris y puerta transparente. Dimensiones para empotrar 348 x 188 x 55 mm + 40 mm de profundidad del marco. | 8423220047761 | 1 | 18 | 25.05 | 25.39 | 1.357%
ENVOLVENTES | Serie Clásica | 685CM | Caja de distribución de empotrar de 18 elementos.Tapa, marco y puerta color marfil. Dimensiones para empotrar 348 x 188 x 55 mm + 40 mm de profundidad del marco. | 8423220047792 | 1 | 18 | 25.24 | 26.51 | 5.032%
ENVOLVENTES | Serie Clásica | 685CMT | Caja de distribución de empotrar de 18 elementos.Tapa y marco color marfil y puerta transparente. Dimensiones para empotrar 348 x 188 x 55 mm + 40 mm de profundidad del marco. | 8423220047808 | 1 | 18 | 26.25 | 27.58 | 5.067%
ENVOLVENTES | Estancas | 686A | Caja estanca de conexión deIP,55, IK8. Medidas 230x180x150. 12 conos de M32, 2 conos M40. Precintable, color gris. | 8423220058675 | 1 | 20 | 22.33 | 22.56 | 1.03%
ENVOLVENTES | Estancas | 686AG | Caja estanca de conexión con conos. Color gris. Con perfil DIN.IP55. IK08. Dimensiones interiores 220 x 170 x 140 mm. Cierre con tornillos 1/4 de vuelta. Precintable. Con 12 conos para tubo Ø 32 mm y 2 conos para tubo Ø 40 mm. Perfil DIN de 35 mm. | 8423220084179 | 1 | 20 | 26.01 | 26.27 | 0.9996%
ENVOLVENTES | Estancas | 686ATP | Caja estanca de conexión deIP,55, IK8. Medidas 230x180x150. 12 conos de M32, 2 conos M40. Precintable, color gris, y tapa transparente. | 8423220058682 | 1 | 20 | 26.42 | 26.69 | 1.022%
ENVOLVENTES | Estancas | 686G | Caja estanca de conexión con conos. Color gris. Con perfil DIN.IP55. IK09. Dimensiones interiores 220 x 170 x 80 mm. Cierre con tornillos 1/4 de vuelta. Precintable. Con 12 conos para tubo Ø 32 mm y 2 conos para tubo Ø 40 mm. Perfil DIN de 35 mm. | 8423220066106 | 1 | 30 | 19.52 | 19.72 | 1.025%
ENVOLVENTES | Estancas | 686N | Caja estanca de conexión con conos. Color negro.IP55. IK08. Dimensiones interiores 220 x 170 x 80 mm. Cierre con tornillos 1/4 de vuelta. Precintable. Con 12 conos para tubo Ø 32 mm y 2 conos para tubo Ø 40 mm. | 8423220004764 | 1 | 30 | 15.99 | 16.16 | 1.063%
ENVOLVENTES | Estancas | 686TP | Caja estanca de conexión con conos. Color gris y tapa transparente.IP55. IK08. Dimensiones interiores 220 x 170 x 80 mm. Cierre con tornillos 1/4 de vuelta. Precintable. Con 12 conos para tubo Ø 32 mm y 2 conos para tubo Ø 40 mm. | 8423220042353 | 1 | 30 | 19.77 | 19.97 | 1.012%
ENVOLVENTES | Estancas | 6886G | Caja estanca de conexión sin conos. Color gris y tapa transparente. Con perfil DIN.IP65. IK08. Dimensiones interiores 220 x 170 x 80 mm. Cierre con tornillos 1/4 de vuelta. Precintable. Perfil DIN de 35 mm. | 8423220005389 | 1 | 30 | 29.33 | 29.63 | 1.023%
ENVOLVENTES | Distribución IP54 | 6887B | Caja estanca de distribución de 11 elementos.IP54. IK07. Color blanco y puerta opaca blanca. Dimensiones exteriores 250 x 320 x 135 mm. Laterales lisos. Precintable. Cierre con tornillos roscados de plástico. | 8423220229952 | 1 | 10 | 95.54 | 95.54 | 0%
ENVOLVENTES | Distribución IP54 | 6888B | Caja estanca de distribución de 15 elementos.IP54. IK07. Color blanco y puerta opaca blanca . Dimensiones exteriores 320 x 250 x 135 mm. Laterales lisos. Precintable. Cierre con tornillos roscados de plástico. | 8423220229945 | 1 | 10 | 97.55 | 97.55 | 0%
ENVOLVENTES | Serie Clásica | 688B | Caja de distribución de empotrar de 14 elementos.Tapa color blanco. Dimensiones para empotrar 277 x 188 x 55 mm. | 8423220011564 | 1 | 36 | 11.95 | 12.09 | 1.172%
ENVOLVENTES | Serie Clásica | 688CB | Caja de distribución de empotrar de 14 elementos.Tapa, marco y puerta color blanco. Dimensiones para empotrar 277 x 188 x 55 mm + 40 mm de profundidad del marco. | 8423220047716 | 1 | 24 | 18.76 | 18.97 | 1.119%
ENVOLVENTES | Serie Clásica | 688CBT | Caja de distribución de empotrar de 14 elementos.Tapa y marco color blanco y puerta transparente. Dimensiones para empotrar 277 x 188 x 55 mm + 40 mm de profundidad del marco. | 8423220047723 | 1 | 24 | 20.51 | 21.04 | 2.584%
ENVOLVENTES | Serie Clásica | 688CG | Caja de distribución de empotrar de 14 elementos.Tapa, marco y puerta color gris. Dimensiones para empotrar 277 x 188 x 55 mm + 40 mm de profundidad del marco. | 8423220047693 | 1 | 24 | 21.02 | 21.23 | 0.999%
ENVOLVENTES | Serie Clásica | 688CGT | Caja de distribución de empotrar de 14 elementos.Tapa y marco color gris y puerta transparente. Dimensiones para empotrar 277 x 188 x 55 mm + 40 mm de profundidad del marco. | 8423220047709 | 1 | 24 | 22.11 | 22.33 | 0.995%
ENVOLVENTES | Serie Clásica | 688CM | Caja de distribución de empotrar de 14 elementos.Tapa, marco y puerta color marfil. Dimensiones para empotrar 277 x 188 x 55 mm + 40 mm de profundidad del marco. | 8423220047730 | 1 | 24 | 20.27 | 21.29 | 5.032%
ENVOLVENTES | Serie Clásica | 688CMT | Caja de distribución de empotrar de 14 elementos.Tapa y marco color marfil y puerta transparente. Dimensiones para empotrar 277 x 188 x 55 mm + 40 mm de profundidad del marco. | 8423220047747 | 1 | 24 | 22.3 | 23.42 | 5.022%
ENVOLVENTES | Serie Clásica | 689B | Caja de distribución de superficie de 2 elementos.Color blanco. Dimensiones exteriores 40 x 140 x 58 mm. Precintable. | 8423220011618 | 10 | 230 | 3.62 | 3.66 | 1.105%
ENVOLVENTES | Serie Clásica | 691B | Caja de distribución de superficie de 6 elementos + 4 precintables.Color blanco. Dimensiones exteriores 235 x 188 x 55 mm. | 8423220011588 | 1 | 39 | 17.36 | 17.89 | 3.053%
ENVOLVENTES | Serie Clásica | 691CB | Caja de distribución de superficie de 6 elementos + 4 precintables.Color blanco. Dimensiones exteriores 235 x 188 x 55 mm + 40 mm de profundidad del marco. | 8423220047839 | 1 | 24 | 22.23 | 22.46 | 1.035%
ENVOLVENTES | Serie Clásica | 691CBT | Caja de distribución de superficie de 6 elementos + 4 precintables.Color blanco y puerta transparente. Dimensiones exteriores 235 x 188 x 55 mm + 40 mm de profundidad del marco. | 8423220047846 | 1 | 24 | 25.24 | 25.51 | 1.07%
ENVOLVENTES | Serie Clásica | 691CG | Caja de distribución de superficie de 6 elementos + 4 precintables.Color gris. Dimensiones exteriores 235 x 188 x 55 mm + 40 mm de profundidad del marco. | 8423220047815 | 1 | 24 | 23.17 | 23.8 | 2.719%
ENVOLVENTES | Serie Clásica | 691CGT | Caja de distribución de superficie de 6 elementos + 4 precintables.Color gris y puerta transparente. Dimensiones exteriores 235 x 188 x 55 mm + 40 mm de profundidad del marco. | 8423220047822 | 1 | 24 | 24.47 | 25.41 | 3.841%
ENVOLVENTES | Serie Clásica | 691CM | Caja de distribución de superficie de 6 elementos + 4 precintables.Color marfil. Dimensiones exteriores 235 x 188 x 55 mm + 40 mm de profundidad del marco. | 8423220047853 | 1 | 24 | 26.15 | 27.48 | 5.086%
ENVOLVENTES | Serie Clásica | 691CMT | Caja de distribución de superficie de 6 elementos + 4 precintables.Color marfil y puerta transparente. Dimensiones exteriores 235 x 188 x 55 mm + 40 mm de profundidad del marco. | 8423220047860 | 1 | 24 | 27.2 | 28.56 | 5%
ENVOLVENTES | Serie Clásica | 694B | Caja de distribución de superficie de 12 elementos.Color blanco. Dimensiones exteriores 240 x 192 x 68 mm. Con tornillos para precintado. | 8423220011663 | 1 | 36 | 16.06 | 16.84 | 4.857%
ENVOLVENTES | Serie Clásica | 694CB | Caja de distribución de superficie de 12 elementos.Color blanco. Dimensiones exteriores 240 x 192 x 68 mm + 40 mm de profundidad del marco. Con tornillos para precintado. | 8423220049147 | 1 | 24 | 21.11 | 22.12 | 4.784%
ENVOLVENTES | Serie Clásica | 694CBT | Caja de distribución de superficie de 12 elementos.Color blanco y puerta transparente. Dimensiones exteriores 240 x 192 x 68 mm + 40 mm de profundidad del marco. Con tornillos para precintado. | 8423220049154 | 1 | 24 | 22.51 | 23.73 | 5.42%
ENVOLVENTES | Serie Clásica | 694CG | Caja de distribución de superficie de 12 elementos.Color gris. Dimensiones exteriores 240 x 192 x 68 mm + 40 mm de profundidad del marco. Con tornillos para precintado. | 8423220059610 | 1 | 24 | 22.12 | 22.35 | 1.04%
ENVOLVENTES | Serie Clásica | 694CGT | Caja de distribución de superficie de 12 elementos.Color gris y puerta transparente. Dimensiones exteriores 240 x 192 x 68 mm + 40 mm de profundidad del marco. Con tornillos para precintado. | 8423220060357 | 1 | 24 | 23.63 | 24.08 | 1.904%
ENVOLVENTES | Serie Clásica | 694CM | Caja de distribución de superficie de 12 elementos.Color marfil. Dimensiones exteriores 240 x 192 x 68 mm + 40 mm de profundidad del marco. Con tornillos para precintado. | 8423220049161 | 1 | 24 | 24.92 | 26.18 | 5.056%
ENVOLVENTES | Serie Clásica | 694CMT | Caja de distribución de superficie de 12 elementos.Color marfil y puerta transparente. Dimensiones exteriores 240 x 192 x 68 mm + 40 mm de profundidad del marco. Con tornillos para precintado. | 8423220049178 | 1 | 24 | 26.25 | 27.58 | 5.067%
ENVOLVENTES | Serie Clásica | 694G | Caja de distribución de superficie de 12 elementos.Color gris. Dimensiones exteriores 240 x 192 x 68 mm. Con tornillos para precintado. | 8423220059764 | 1 | 36 | 14.7 | 14.89 | 1.293%
ENVOLVENTES | Serie Clásica | 695B | Caja de distribución de empotrar de 4 elementos precintable.Tapa color blanco. Dimensiones para empotrar 115 x 188 x 55 mm. | 8423220011489 | 5 | 75 | 7.7 | 7.79 | 1.169%
ENVOLVENTES | Serie Clásica | 695CB | Caja de distribución de empotrar de 4 elementos precintable.Tapa, marco y puerta color blanco. Dimensiones para empotrar 115 x 188 x 55 mm + 40 mm de profundidad del marco. | 8423220047419 | 1 | 54 | 14.2 | 14.39 | 1.338%
ENVOLVENTES | Serie Clásica | 695CBT | Caja de distribución de empotrar de 4 elementos precintable.Tapa y marco color blanco y puerta transparente. Dimensiones para empotrar 115 x 188 x 55 mm + 40 mm de profundidad del marco. | 8423220047426 | 1 | 54 | 14.71 | 14.86 | 1.02%
ENVOLVENTES | Serie Clásica | 695CG | Caja de distribución de empotrar de 4 elementos precintable.Tapa, marco y puerta color gris. Dimensiones para empotrar 115 x 188 x 55 mm + 40 mm de profundidad del marco. | 8423220047396 | 1 | 54 | 15.76 | 15.93 | 1.079%
ENVOLVENTES | Serie Clásica | 695CGT | Caja de distribución de empotrar de 4 elementos precintable.Tapa y marco color gris y puerta transparente. Dimensiones para empotrar 115 x 188 x 55 mm + 40 mm de profundidad del marco. | 8423220047402 | 1 | 54 | 16.25 | 16.42 | 1.046%
ENVOLVENTES | Serie Clásica | 695CM | Caja de distribución de empotrar de 4 elementos precintable.Tapa, marco y puerta color marfil. Dimensiones para empotrar 115 x 188 x 55 mm + 40 mm de profundidad del marco. | 8423220047433 | 1 | 54 | 14.91 | 15.08 | 1.14%
ENVOLVENTES | Serie Clásica | 695CMT | Caja de distribución de empotrar de 4 elementos precintable.Tapa y marco color marfil y puerta transparente. Dimensiones para empotrar 115 x 188 x 55 mm + 40 mm de profundidad del marco. | 8423220047440 | 1 | 54 | 15.43 | 15.59 | 1.037%
ENVOLVENTES | Serie Clásica | 696B | Caja de distribución de superficie de 8 elementos.Color blanco. Dimensiones exteriores 178 x 140 x 58 mm. Precintable. | 8423220011656 | 5 | 80 | 8.97 | 9.06 | 1.003%
ENVOLVENTES | Serie Clásica | 697B | Caja de distribución de superficie de 8 elementos + 4 precintables.Color blanco. Dimensiones exteriores 277 x 188 x 55 mm. | 8423220011595 | 1 | 36 | 19.16 | 20.44 | 6.681%
ENVOLVENTES | Serie Clásica | 697CB | Caja de distribución de superficie de 8 elementos + 4 precintables.Tapa, marco y puerta color blanco. Dimensiones exteriores 277 x 188 x 55 + 40 mm de profundidad del marco. | 8423220047891 | 1 | 24 | 25.38 | 26.22 | 3.31%
ENVOLVENTES | Serie Clásica | 697CBT | Caja de distribución de superficie de 8 elementos + 4 precintables.Tapa y marco color blanco y puerta transparente. Dimensiones exteriores 277 x 188 x 55 + 40 mm de profundidad del marco. | 8423220047907 | 1 | 24 | 28.18 | 28.18 | 0%
ENVOLVENTES | Serie Clásica | 697CG | Caja de distribución de superficie de 8 elementos + 4 precintables.Tapa, marco y puerta color gris. Dimensiones exteriores 277 x 188 x 55 + 40 mm de profundidad del marco. | 8423220047877 | 1 | 24 | 27.37 | 27.65 | 1.023%
ENVOLVENTES | Serie Clásica | 697CGT | Caja de distribución de superficie de 8 elementos + 4 precintables.Tapa y marco color gris y puerta transparente. Dimensiones exteriores 277 x 188 x 55 + 40 mm de profundidad del marco. | 8423220047884 | 1 | 24 | 27.93 | 28.91 | 3.509%
ENVOLVENTES | Serie Clásica | 697CM | Caja de distribución de superficie de 8 elementos + 4 precintables.Tapa, marco y puerta color marfil. Dimensiones exteriores 277 x 188 x 55 + 40 mm de profundidad del marco. | 8423220047914 | 1 | 24 | 28.91 | 30.36 | 5.016%
ENVOLVENTES | Serie Clásica | 697CMT | Caja de distribución de superficie de 8 elementos + 4 precintables.Tapa y marco color marfil y puerta transparente. Dimensiones exteriores 277 x 188 x 55 + 40 mm de profundidad del marco. | 8423220047921 | 1 | 24 | 29.15 | 30.14 | 3.396%
ENVOLVENTES | Serie Clásica | 698B | Caja de distribución de superficie de 12 elementos + 4 precintables.Color blanco. Dimensiones exteriores 348 x 188 x 55 mm. | 8423220011601 | 1 | 24 | 21.14 | 22.68 | 7.285%
ENVOLVENTES | Serie Clásica | 698CB | Caja de distribución de superficie de 12 elementos + 4 precintables.Tapa, marco y puerta color blanco. Dimensiones exteriores 348 x 188 x 55 + 40 mm de profundidad del marco. | 8423220047952 | 1 | 18 | 30.07 | 31.19 | 3.725%
ENVOLVENTES | Serie Clásica | 698CBT | Caja de distribución de superficie de 12 elementos + 4 precintables.Tapa y marco color blanco y puerta transparente. Dimensiones exteriores 348 x 188 x 55 + 40 mm de profundidad del marco. | 8423220049048 | 1 | 18 | 32.24 | 32.57 | 1.024%
ENVOLVENTES | Serie Clásica | 698CG | Caja de distribución de superficie de 12 elementos + 4 precintables.Tapa, marco y puerta color gris. Dimensiones exteriores 348 x 188 x 55 + 40 mm de profundidad del marco. | 8423220047938 | 1 | 18 | 29.9 | 30.29 | 1.304%
ENVOLVENTES | Serie Clásica | 698CGT | Caja de distribución de superficie de 12 elementos + 4 precintables.Tapa y marco color gris y puerta transparente. Dimensiones exteriores 348 x 188 x 55 + 40 mm de profundidad del marco. | 8423220047945 | 1 | 18 | 31.77 | 32.59 | 2.581%
ENVOLVENTES | Serie Clásica | 698CM | Caja de distribución de superficie de 12 elementos + 4 precintables.Tapa, marco y puerta color marfil. Dimensiones exteriores 348 x 188 x 55 + 40 mm de profundidad del marco. | 8423220049055 | 1 | 18 | 34.72 | 36.47 | 5.04%
ENVOLVENTES | Serie Clásica | 698CMT | Caja de distribución de superficie de 12 elementos + 4 precintables.Tapa y marco color marfil y puerta transparente. Dimensiones exteriores 348 x 188 x 55 + 40 mm de profundidad del marco. | 8423220049130 | 1 | 18 | 35.56 | 37.35 | 5.034%
ENVOLVENTES | Serie Clásica | 699B | Caja de distribución de superficie de 4 elementos precintable.Color blanco. Dimensiones exteriores 115 x 188 x 55 mm. | 8423220011496 | 5 | 75 | 9.8 | 10.22 | 4.286%
ENVOLVENTES | Serie Clásica | 699CB | Caja de distribución de superficie de 4 elementos precintable.Color blanco. Dimensiones exteriores 115 x 188 x 55 + 40 mm de profundidad del marco. | 8423220047471 | 1 | 54 | 13.93 | 14.07 | 1.005%
ENVOLVENTES | Serie Clásica | 699CBT | Caja de distribución de superficie de 4 elementos precintable.Color blanco y puerta transparente. Dimensiones exteriores 115 x 188 x 55 mm + 40 mm de profundidad del marco. | 8423220047488 | 1 | 54 | 15.68 | 15.85 | 1.084%
ENVOLVENTES | Serie Clásica | 699CG | Caja de distribución de superficie de 4 elementos precintable.Color gris. Dimensiones exteriores 115 x 188 x 55 + 40 mm de profundidad del marco. | 8423220047457 | 1 | 54 | 14.93 | 15.09 | 1.072%
ENVOLVENTES | Serie Clásica | 699CGT | Caja de distribución de superficie de 4 elementos precintable.Color gris y puerta transparente. Dimensiones exteriores 115 x 188 x 55 + 40 mm de profundidad del marco. | 8423220047464 | 1 | 54 | 15.59 | 15.75 | 1.026%
ENVOLVENTES | Serie Clásica | 699CM | Caja de distribución de superficie de 4 elementos precintable.Color marfil. Dimensiones exteriores 115 x 188 x 55 + 40 mm de profundidad del marco. | 8423220047495 | 1 | 54 | 15.05 | 15.82 | 5.116%
ENVOLVENTES | Serie Clásica | 699CMT | Caja de distribución de superficie de 4 elementos precintable.Color marfil y puerta transparente. Dimensiones exteriores 115 x 188 x 55 + 40 mm de profundidad del marco. | 8423220047501 | 1 | 54 | 17.96 | 18.87 | 5.067%
PEQUEÑO MATERIAL | Material diverso | 7000/1 | Prolongador 2P+T, 16A 250V~. Color blanco.1,5 m de cable H05VV-F 3G1,5 mm². Para aparatos de clase I. Clavija inyectada con salida de cable a 90º. Con doble sistema de tierra. | 8423220096578 | 1 | 100 | 7.63 | 7.71 | 1.048%
PEQUEÑO MATERIAL | Material diverso | 7000/1,5 | Prolongador clavija bipolar con de 1,5m 10A 250V~con espigas de Ø4,8mm. Sección 3G1,5mm | 8423220008823 | 1 | 80 | 9.38 | 9.84 | 4.904%
PEQUEÑO MATERIAL | Material diverso | 7000/2 | Prolongador 2P+T, 16A 250V~. Color blanco. 2 m de cable H05VV-F 3G1,5 mm². Para aparatos de clase I. Clavija inyectada con salida de cable a 90º. Con doble sistema de tierra. | 8423220033917 | 1 | 60 | 11.34 | 11.9 | 4.938%
PEQUEÑO MATERIAL | Material diverso | 7000/3 | Prolongador 2P+T, 16A 250V~. Color blanco. 3 m de cable H05VV-F 3G1,5 mm². Para aparatos de clase I. Clavija inyectada con salida de cable a 90º. Con doble sistema de tierra. | 8423220033924 | 1 | 35 | 14.22 | 15.64 | 9.986%
PEQUEÑO MATERIAL | Material diverso | 7000/5 | Prolongador 2P+T, 16A 250V~. Color blanco.5 m de cable H05VV-F 3G1,5 mm². Para aparatos de clase I. Clavija inyectada con salida de cable a 90º. Con doble sistema de tierra. | 8423220057548 | 1 | 25 | 20.31 | 22.34 | 9.995%
ENVOLVENTES | Serie Clásica | 703B | Caja de distribución de superficie de 14 elementos.Color blanco. Dimensiones exteriores 280 x 192 x 68 mm. | 8423220011670 | 1 | 36 | 16.91 | 18.31 | 8.279%
ENVOLVENTES | Serie Clásica | 703CB | Caja de distribución de superficie de 14 elementos.Color blanco. Dimensiones exteriores 280 x 192 x 68 mm + 40 mm de profundidad del marco. | 8423220049185 | 1 | 24 | 24.04 | 24.29 | 1.04%
ENVOLVENTES | Serie Clásica | 703CBT | Caja de distribución de superficie de 14 elementos.Color blanco y puerta transparente. Dimensiones exteriores 280 x 192 x 68 mm + 40 mm de profundidad del marco. | 8423220049192 | 1 | 24 | 26.64 | 26.91 | 1.014%
ENVOLVENTES | Serie Clásica | 703CG | Caja de distribución de superficie de 14 elementos.Color gris. Dimensiones exteriores 280 x 192 x 68 mm + 40 mm de profundidad del marco. | 8423220060371 | 1 | 24 | 24.08 | 24.47 | 1.62%
ENVOLVENTES | Serie Clásica | 703CGT | Caja de distribución de superficie de 14 elementos.Color gris y puerta transparente. Dimensiones exteriores 280 x 192 x 68 mm + 40 mm de profundidad del marco. | 8423220060388 | 1 | 24 | 25.76 | 26.43 | 2.601%
ENVOLVENTES | Serie Clásica | 703CM | Caja de distribución de superficie de 14 elementos.Color marfil. Dimensiones exteriores 280 x 192 x 68 mm + 40 mm de profundidad del marco.. | 8423220049208 | 1 | 24 | 26.64 | 27.97 | 4.992%
ENVOLVENTES | Serie Clásica | 703CMT | Caja de distribución de superficie de 14 elementos.Color marfil y puerta transparente. Dimensiones exteriores 280 x 192 x 68 mm + 40 mm de profundidad del marco. | 8423220049215 | 1 | 24 | 27.79 | 29.19 | 5.038%
ENVOLVENTES | Serie Clásica | 703G | Caja de distribución de superficie de 14 elementos.Color gris. Dimensiones exteriores 280 x 192 x 68 mm. | 8423220060364 | 1 | 30 | 15.89 | 16.15 | 1.636%
ENVOLVENTES | Serie Clásica | 704B | Caja de distribución de superficie de 18 elementos.Color blanco. Dimensiones exteriores 348 x 192 x 68 mm. | 8423220011687 | 1 | 24 | 18.72 | 19.99 | 6.784%
ENVOLVENTES | Serie Clásica | 704CB | Caja de distribución de superficie de 18 elementos.Color blanco. Dimensiones exteriores 348 x 192 x 68 mm + 40 mm de profundidad del marco. | 8423220049222 | 1 | 18 | 29.33 | 29.65 | 1.091%
ENVOLVENTES | Serie Clásica | 704CBT | Caja de distribución de superficie de 18 elementos.Color blanco y puerta transparente. Dimensiones exteriores 348 x 192 x 68 mm + 40 mm de profundidad del marco. | 8423220049239 | 1 | 18 | 32.24 | 32.57 | 1.024%
ENVOLVENTES | Serie Clásica | 704CG | Caja de distribución de superficie de 18 elementos.Color gris. Dimensiones exteriores 348 x 192 x 68 mm + 40 mm de profundidad del marco. | 8423220060401 | 1 | 18 | 27.41 | 27.79 | 1.386%
ENVOLVENTES | Serie Clásica | 704CGT | Caja de distribución de superficie de 18 elementos.Color gris y puerta transparente. Dimensiones exteriores 348 x 192 x 68 mm + 40 mm de profundidad del marco. | 8423220060418 | 1 | 18 | 28.53 | 29.05 | 1.823%
ENVOLVENTES | Serie Clásica | 704CM | Caja de distribución de superficie de 18 elementos.Color marfil. Dimensiones exteriores 348 x 192 x 68 mm + 40 mm de profundidad del marco. | 8423220049246 | 1 | 18 | 32.27 | 35.56 | 10.2%
ENVOLVENTES | Serie Clásica | 704CMT | Caja de distribución de superficie de 18 elementos.Color marfil y puerta transparente. Dimensiones exteriores 348 x 192 x 68 mm + 40 mm de profundidad del marco. | 8423220049253 | 1 | 18 | 32.75 | 36.12 | 10.29%
ENVOLVENTES | Serie Clásica | 704G | Caja de distribución de superficie de 18 elementos.Color gris. Dimensiones exteriores 348 x 192 x 68 mm. | 8423220060395 | 1 | 24 | 17.85 | 18.2 | 1.961%
ENVOLVENTES | Registros ICT | 705015E-ICT | Registro secundario de red. De empotrar.IP34. Dimensiones para empotrar 500 x 700 x 150 mm. Instalación horizontal. | 8423220039636 | 1 | 1 | 237.79 | 261.61 | 10.02%
PEQUEÑO MATERIAL | Material diverso | 706C | Clavija 2P+T, 16A 250V~.Caucho color negro. Sujetacables abatible para facilitar el embornamiento. Con doble sistema de tierra. | 8423220080942 | 20 | 320 | 5.23 | 5.41 | 3.442%
PEQUEÑO MATERIAL | Material diverso | 706CB | Clavija 2P+T, 16A 250V~.PVC color blanco.Sujetacables abatible para facilitar el embornamiento. Con doble sistema de tierra. | 8423220095694 | 20 | 320 | 5.15 | 5.41 | 5.049%
PEQUEÑO MATERIAL | Material diverso | 706T | Clavija 2P+T, 16A,250V. Espigas de Ø4,8mm. Con presaestopa.Material Caucho termoplastico. IP54 | 8423220205000 | 13 | 208 | 5.53 | 5.81 | 5.063%
PEQUEÑO MATERIAL | Material diverso | 707C | Base móvil 2P+T, 16A 250V~. Caucho color negro.Sujetacables abatible para facilitar el embornamiento. | 8423220082960 | 14 | 224 | 5.49 | 5.69 | 3.643%
PEQUEÑO MATERIAL | Material diverso | 707CB | Base móvil bipolar con T/T lateral de 16A,250V.Pvc blanco. | 8423220095717 | 14 | 224 | 5.4 | 5.69 | 5.37%
PEQUEÑO MATERIAL | Material diverso | 707T | Base móvil bipolar con T/T lateral de 16A,250V. Con prensaestopa. IP54. | 8423220204997 | 8 | 128 | 6.96 | 7.07 | 1.58%
PEQUEÑO MATERIAL | Enrollacables | 71251A | Enrollacable automático con 1 base 2P+T, 16A 250V~. 16 m (14+2) de cable H05VV-F 3G1,5 mm². MÁX extendido/enrollado 3500W/1000W. Con soporte para fijación a la pared. | 8423220065819 | 1 | 2 | 123.38 | 135.07 | 9.475%
ENVOLVENTES | Estancas | 715N | Caja estanca de conexión con conos. Color negro.IP55. IK08. Dimensiones interiores 100 x 100 x 55 mm. Cierre con tornillos 1/4 de vuelta. Precintable. Con 7 conos para tubo Ø 25 mm. | 8423220010482 | 6 | 108 | 6.87 | 6.96 | 1.31%
ENVOLVENTES | Estancas | 715TP | Caja estanca de conexión con conos. Color gris y tapa transparente.IP55. IK08. Dimensiones interiores 100 x 100 x 55 mm. Cierre con tornillos 1/4 de vuelta. Precintable. Con 7 conos para tubo Ø 25 mm. | 8423220046672 | 6 | 108 | 7.26 | 7.34 | 1.102%
ENVOLVENTES | Estancas | 716N | Caja estanca de conexión con conos. Color negro.IP55. IK08. Dimensiones interiores 153 x 110 x 65 mm. Cierre con tornillos 1/4 de vuelta. Precintable. Con 8 conos para tubo Ø 25 mm y 2 conos para tubo Ø 32 mm. | 8423220009165 | 4 | 64 | 9.55 | 9.65 | 1.047%
ENVOLVENTES | Estancas | 716TP | Caja estanca de conexión con conos. Color gris y tapa transparente.IP55. IK08. Dimensiones interiores 153 x 110 x 65 mm. Cierre con tornillos 1/4 de vuelta. Precintable. Con 8 conos para tubo Ø 25 mm y 2 conos para tubo Ø 32 mm. | 8423220031128 | 4 | 64 | 10.5 | 10.78 | 2.667%
ENVOLVENTES | Estancas | 717G | Caja estanca de conexión con conos. Color gris. Con perfil DIN.IP55. IK08. Dimensiones interiores 160 x 135 x 70 mm. Cierre con tornillos 1/4 de vuelta. Precintable. Con 8 conos para tubo Ø 32 mm y 2 conos para tubo Ø 40 mm. Perfil DIN de 35 mm. | 8423220087729 | 1 | 50 | 14.36 | 14.51 | 1.045%
ENVOLVENTES | Estancas | 717N | Caja estanca de conexión con conos. Color negro.IP55. IK08. Dimensiones interiores 160 x 135 x 70 mm. Cierre con tornillos 1/4 de vuelta. Precintable. Con 8 conos para tubo Ø 32 mm y 2 conos para tubo Ø 40 mm. | 8423220004757 | 1 | 50 | 11.95 | 12.07 | 1.004%
ENVOLVENTES | Estancas | 717TP | Caja estanca de conexión con conos. Color gris y tapa transparente.IP55. IK08. Dimensiones interiores 160 x 135 x 70 mm. Cierre con tornillos 1/4 de vuelta. Precintable. Con 8 conos para tubo Ø 32 mm y 2 conos para tubo Ø 40 mm. | 8423220031142 | 1 | 50 | 13.31 | 13.45 | 1.052%
PEQUEÑO MATERIAL | Enrollacables | 7211/1 | Enrollacable con 2 bases 2P+T, 16A 250V~. 4,5 m de cable H05VV-F 3G1, 5 mm². MÁX extendido/enrollado 3500/1500W a 230V~ . Con limitador de potencia. | 8423220074668 | 1 | 12 | 24.46 | 25.69 | 5.029%
PEQUEÑO MATERIAL | Portalámparas | 731N | Arandela contra anillo. Color negro.Para refs 6584CRN y 6584 CTN. | 8423220007314 | 100 | 1600 | 0.53 | 0.57 | 7.547%
PEQUEÑO MATERIAL | Enrollacables | 7321FUSB | Enrollacable con 3 bases 2P+T, (francés) 16A 250V~ + 2 tomas USB: 5 m de cable H05VV-F 3G1,5 mm². | 8423220242548 | 1 | 4 |  | 56.76
PEQUEÑO MATERIAL | Enrollacables | 7321USB | Enrollacable con 3 bases 2P+T, 16A 250V~ + 2 tomas USB: 5V 2,4A; Total 12W. Clavija con asa. 5 m de cable H05VV-F 3G1,5 mm². Potencia máxima extendido / enrollado: 3.200 W / 1.100 W. Con limitador de potencia. | 8423220221826 | 1 | 4 | 44.09 | 44.09 | -1.421e-14%
PEQUEÑO MATERIAL | Enrollacables | 7412/1 | Enrrollacable 4 bases 2P+T, 16A 230V~ 10 m. de cable H05VV-F 3G1mm² . Potencia máxima extendido / enrollado: 3.000W/1.000W a 230V~. Con limitador de potencia. | 8423220055988 | 1 | 6 | 34.97 | 38.47 | 10.01%
PEQUEÑO MATERIAL | Enrollacables | 7413/2 | Enrollacable con 4 bases 2P+T, 16A 230V~. 15 m de cable H05VV-F 3G1,5 mm².MÁX extendido/enrollado 3500/1200W a 230V~. Con limitador de potencia. | 8423220080904 | 1 | 6 | 53.28 | 56.49 | 6.025%
PEQUEÑO MATERIAL | Enrollacables | 7422/3 | Enrrollacable 4 bases 2P+T, 16A 230V~ 10 m. de cable H05VV-F 3G1.5mm² . Potencia máxima extendido / enrollado: 3500W/1200W a 230V~. Con limitador de potencia. | 8423220073814 | 1 | 6 | 43.94 | 46.66 | 6.19%
PEQUEÑO MATERIAL | Enrollacables | 7423/2 | Enrrollacable 4 bases 2P+T, 16A 230V~ 15 m. de cable H05VV-F 3G1.5mm² . Potencia máxima extendido/enrollado: 3500W/1200W a 230V~. Con limitador de potencia. | 8423220073821 | 1 | 1 | 60.62 | 66.69 | 10.01%
PEQUEÑO MATERIAL | Enrollacables | 7425/1T | Enrollacable con 4 bases con tapa 2P+T, 16A 230V~. 25 m de cable H05VV-F 3G1,5 mm². MÁX extendido/enrollado 3500/1200W a 230V~ . Con limitador de potencia. IP54. | 8423220003552 | 1 | 2 | 108.86 | 119.42 | 9.701%
PEQUEÑO MATERIAL | Enrollacables | 7425/2 | Enrrollacable 4 bases 2P+T, 16A 230V~ 25 m. de cable H05VV-F 3G1.5 mm² . Potencia máxima extendido / enrollado: 3500W/1000W a 230V~. Con limitador de potencia. | 8423220073838 | 1 | 1 | 89.6 | 98.56 | 10%
PEQUEÑO MATERIAL | Enrollacables | 7427/1T | Enrollacable con 4 bases con tapa 2P+T, 16A 230V~. 50 m de cable H05VV-F 3G1,5 mm². MÁX extendido/enrollado 3500/1200W a 230V~ . Con limitador de potencia. IP54. | 8423220046566 | 1 | 2 | 179.43 | 195.72 | 9.079%
PEQUEÑO MATERIAL | Enrollacables | 7427/2 | Enrrollacable 4 bases 2P+T, 16A 230V~ 50 m. de cable H05VV-F 3G1.5 mm² . Potencia máxima extendido / enrollado: 3500W/1000W a 230V~. Con limitador de potencia.. | 8423220073845 | 1 | 1 | 161.32 | 177.46 | 10%
PEQUEÑO MATERIAL | Material diverso | 7627N | Base móvil 2P, 10A 250V~. Color negro. Material termoplástico. | 8423220034662 | 65 | 520 | 2.21 | 2.24 | 1.357%
PEQUEÑO MATERIAL | Portalámparas | 777B | Portalámparas E-40 de porcelana. Conexión con tornillos. 16A 250V.Protección contra choques eléctricos. Soporte metálico roscado 3/8G con protección anti-rotación. | 8423220008779 | 6 | 72 | 14.18 | 14.35 | 1.199%
PEQUEÑO MATERIAL | Portalámparas | 777SS | Portalámparas E-40 de porcelana. Conexión con tornillos. 16A 250V.Protección contra choques eléctricos. Sin soporte. | 8423220007772 | 6 | 72 | 12.98 | 13.11 | 1.002%
PEQUEÑO MATERIAL | Serie 8000 | 8002IL | Base múltiple de 2 tomas 2P+T, 16A 250V~. Con interruptor luminoso.MÁX.3680W. Color blanco. Embornamiento de fácil acceso. Con agujeros de fijacion a la pared. | 8423220063631 | 12 | 96 | 8.12 | 8.94 | 10.1%
PEQUEÑO MATERIAL | Serie 8000 | 8003IL | Base múltiple de 3 tomas 2P+T, 16A 250V~. Con interruptor luminoso. MÁX.3680W. Color blanco. Embornamiento de fácil acceso. Con agujeros de fijacion a la pared. | 8423220063693 | 16 | 64 | 9.48 | 10.43 | 10.02%
PEQUEÑO MATERIAL | Serie 8000 | 8003P | Base múltiple de 3 tomas 2P+T, 16A 250V~. MÁX.3680W. 850º C GWT Color blanco. Embornamiento de fácil acceso, Tapa de extracción rápida y sencilla. Con agujeros de fijación a la pared. Serie ION. | 8423220216792 | 16 | 64 | 9.53 | 10.22 | 7.24%
PEQUEÑO MATERIAL | Serie 8000 | 8003PIL | Base múltiple de 3 tomas 2P+T, 16A 250V~. Con interruptor luminoso. MÁX.3680W. 850º C GWT Color blanco. Embornamiento de fácil acceso, Tapa de extracción rápida y sencilla. Con agujeros de fijación a la pared. Serie ION. | 8423220216808 | 15 | 60 | 12.01 | 12.71 | 5.828%
PEQUEÑO MATERIAL | Serie 8000 | 8004IL | Base múltiple de 4 tomas 2P+T, 16A 250V~. Con interruptor luminoso.MÁX.3680W. Color blanco. Embornamiento de fácil acceso. Con agujeros de fijacion a la pared. | 8423220063754 | 15 | 60 | 10.78 | 11.86 | 10.02%
PEQUEÑO MATERIAL | Serie 8000 | 8005IL | Base múltiple de 5 tomas 2P+T, 16A 250V~. Con interruptor luminoso.MÁX.3680W. Color blanco. Embornamiento de fácil acceso. Con agujeros de fijacion a la pared. | 8423220063815 | 10 | 40 | 11.83 | 13.02 | 10.06%
PEQUEÑO MATERIAL | Serie 8000 | 8006IL | Base múltiple de 6 tomas 2P+T, 16A 250V~. Con interruptor luminoso.MÁX.3680W. Color blanco. Embornamiento de fácil acceso. Con agujeros de fijacion a la pared. | 8423220063877 | 10 | 40 | 13.12 | 14.44 | 10.06%
PEQUEÑO MATERIAL | Serie 8000 | 8012IL | Prolongador con 2 bases 2P+T, 16A 250V~. Con interruptor luminoso.MÁX. 3680W. 1,5 m de cable H05VV-F 3G1,5mm² .Con agujeros de fijacion a la pared. | 8423220063662 | 1 | 40 | 13.3 | 14.39 | 8.195%
PEQUEÑO MATERIAL | Serie 8000 | 8013IL | Prolongador con 3 bases 2P+T, 16A 250V~, Con interruptor luminoso.MÁX. 3680W. 1,5 m de cable H05VV-F 3G1,5mm² .Con agujeros de fijacion a la pared. | 8423220063723 | 1 | 35 | 14.49 | 15.65 | 8.006%
PEQUEÑO MATERIAL | Serie 8000 | 8013P | Prolongador múltiple de 3 tomas 2P+T, 16A 250V~. MÁX.3680W. 850ºC GWT 1,5 m de cable H05VV-F 3G1,5mm² .Color blanco. Embornamiento de fácil acceso, Tapa de extracción rápida y sencilla. Con agujeros de fijación a la pared. Serie ION. | 8423220216815 | 1 | 20 | 16.5 | 17.5 | 6.061%
PEQUEÑO MATERIAL | Serie 8000 | 8013PIL | Prolongador de 3 tomas con interruptor luminoso 2P+T, 16A 250V~. MÁX.3680W. 850°C GWT 1,5 m de cable H05VV-F 3G1,5mm² .Color blanco. Embornamiento de fácil acceso, Tapa de extracción rápida y sencilla. Con agujeros de fijación a la pared. Serie ION. | 8423220216822 | 1 | 20 | 18.95 | 19.92 | 5.119%
PEQUEÑO MATERIAL | Serie 8000 | 8013USB | Prolongador con 3 bases 2P+T, 16A 250V~ + USB 5VDC. MÁX. 3680W. 1,5 m de cable H05VV-F 3G1,5mm² .Con agujeros de fijacion a la pared. | 8423220068940 | 1 | 18 | 26.92 | 27.97 | 3.9%
PEQUEÑO MATERIAL | Serie 8000 | 8015IL | Prolongador con 5 bases 2P+T, 16A 250V~, Con interruptor luminoso.MÁX. 3680W. 1,5 m de cable H05VV-F 3G1,5mm² .Con agujeros de fijacion a la pared. | 8423220063846 | 1 | 28 | 16.9 | 18.2 | 7.692%
PEQUEÑO MATERIAL | Serie 8000 | 8016IL | Prolongador con 6 bases 2P+T, 16A 250V~, Con interruptor luminoso.MÁX. 3680W. 1,5 m de cable H05VV-F 3G1,5mm² .Con agujeros de fijacion a la pared. | 8423220063907 | 1 | 16 | 18.16 | 19.53 | 7.544%
PEQUEÑO MATERIAL | Serie 8000 | 8022IL | Prolongador con 2 bases, 2P+T 16A 250V~. Con interruptor luminoso.MÁX. 3680 W. 2 m de cable H05VV-F 3G1,5mm². Con agujeros de fijacion a la pared. | 8423220063679 | 1 | 35 | 23.17 | 23.77 | 2.59%
PEQUEÑO MATERIAL | Serie 8000 | 8023IL | Prolongador con 3 bases 2P+T 16A 250V~. Con interruptor luminoso.MÁX. 3680 W. 2 m de cable H05VV-F 3G1,5mm². Con agujeros de fijacion a la pared. | 8423220063730 | 1 | 18 | 24.61 | 25.2 | 2.397%
PEQUEÑO MATERIAL | Serie 8000 | 8024IL | Prolongador con 4 bases 2P+T 16A 250V~. Con interruptor luminoso.MÁX. 3680 W. 2 m de cable H05VV-F 3G1,5mm². Con agujeros de fijacion a la pared. | 8423220063792 | 1 | 18 | 25.97 | 26.6 | 2.426%
PEQUEÑO MATERIAL | Serie 8000 | 8025IL | Prolongador con 5 bases 2P+T 16A 250V~. Con interruptor luminoso.MÁX. 3680 W. 2 m de cable H05VV-F 3G1,5mm². Con agujeros de fijacion a la pared. | 8423220063853 | 1 | 16 | 27.3 | 27.93 | 2.308%
PEQUEÑO MATERIAL | Serie 8000 | 8026IL | Prolongador con 6 bases 2P+T 16A 250V~. Con interruptor luminoso.MÁX. 3680 W. 2 m de cable H05VV-F 3G1,5mm². Con agujeros de fijacion a la pared. | 8423220063914 | 1 | 15 | 28.74 | 29.33 | 2.053%
PEQUEÑO MATERIAL | Serie 8000 | 8032IL | Prolongador con 2 bases 2P+T 16A 250V~. Con interruptor luminoso.MÁX. 3680 W. 3 m de cable H05VV-F 3G1,5mm². Con agujeros de fijacion a la pared. | 8423220066328 | 1 | 32 | 27.55 | 28.18 | 2.287%
PEQUEÑO MATERIAL | Serie 8000 | 8033IL | Prolongador con 3 bases 2P+T 16A 250V~. Con interruptor luminoso.MÁX. 3680 W. 3 m de cable H05VV-F 3G1,5mm². Con agujeros de fijacion a la pared. | 8423220020474 | 1 | 14 | 29.02 | 29.61 | 2.033%
PEQUEÑO MATERIAL | Serie 8000 | 8034IL | Prolongador con 4 bases 2P+T 16A 250V~. Con interruptor luminoso.MÁX. 3680 W. 3 m de cable H05VV-F 3G1,5mm². Con agujeros de fijacion a la pared. | 8423220020726 | 1 | 14 | 30.38 | 30.98 | 1.975%
PEQUEÑO MATERIAL | Serie 8000 | 8035IL | Prolongador con 5 bases 2P+T 16A 250V~. Con interruptor luminoso.MÁX. 3680 W. 3 m de cable H05VV-F 3G1,5mm². Con agujeros de fijacion a la pared. | 8423220020764 | 1 | 12 | 31.71 | 32.31 | 1.892%
PEQUEÑO MATERIAL | Serie 8000 | 8036IL | Prolongador con 6 bases 2P+T 16A 250V~. Con interruptor luminoso.MÁX. 3680 W. 3 m de cable H05VV-F 3G1,5mm². Con agujeros de fijacion a la pared. | 8423220020801 | 1 | 10 | 33.08 | 33.67 | 1.784%
PEQUEÑO MATERIAL | Serie 8000 | 8052IL | Prolongador con 2 bases 2P+T 16A 250V~. Con interruptor luminoso.MÁX. 3680 W. 5 m de cable H05VV-F 3G1,5mm². Con agujeros de fijacion a la pared. | 8423220066335 | 1 | 20 | 36.28 | 36.65 | 1.02%
PEQUEÑO MATERIAL | Serie 8000 | 8053IL | Prolongador con 3 bases 2P+T 16A 250V~. Con interruptor luminoso.MÁX. 3680 W. 5 m de cable H05VV-F 3G1,5mm². Con agujeros de fijacion a la pared. | 8423220020719 | 1 | 12 | 37.5 | 37.88 | 1.013%
PEQUEÑO MATERIAL | Serie 8000 | 8054IL | Prolongador con 4 bases 2P+T 16A 250V~. Con interruptor luminoso.MÁX. 3680 W. 5 m de cable H05VV-F 3G1,5mm². Con agujeros de fijacion a la pared. | 8423220020733 | 1 | 12 | 38.74 | 39.13 | 1.007%
PEQUEÑO MATERIAL | Serie 8000 | 8055IL | Prolongador con 5 bases 2P+T 16A 250V~. Con interruptor luminoso.MÁX. 3680 W. 5 m de cable H05VV-F 3G1,5mm². Con agujeros de fijacion a la pared. | 8423220020771 | 1 | 10 | 39.9 | 40.42 | 1.303%
PEQUEÑO MATERIAL | Serie 8000 | 8056IL | Prolongador con 6 bases 2P+T 16A 250V~. Con interruptor luminoso.MÁX. 3680 W. 5 m de cable H05VV-F 3G1,5mm². Con agujeros de fijacion a la pared. | 8423220020818 | 1 | 10 | 41.04 | 41.86 | 1.998%
PEQUEÑO MATERIAL | Serie 8000 | 8105IL | Base múltiple de 5 tomas 2P+T, 16A 250V~. Con interruptor luminoso.MÁX.3680W. Color blanco. Embornamiento de fácil acceso. Con agujeros de fijacion a la pared. Entradas para minicanal de 7x12, 10x16, 10x20 y 12x12 mm | 8423220075801 | 24 | 48 | 15.92 | 16.08 | 1.005%
ENVOLVENTES | Estancas | 815-1 | Caja estanca montada 100 x 100 x 55 mm con paro de emergencia. | 8423220004665 | 1 | 30 | 28.53 | 28.53 | 0%
ENVOLVENTES | Estancas | 815-2 | Caja estanca montada 100 x 100 x 55 mm con base Schuko 2P+T, 16A, 250V~, IP54. | 8423220065857 | 1 | 40 | 27.16 | 27.44 | 1.031%
ENVOLVENTES | Estancas | 815I2P16 | Caja estanca montada 100x100x55, interruptor 0-1. Bloqueo por candado. | 8423220067240 | 1 | 35 | 39.59 | 39.59 | 0%
ENVOLVENTES | Estancas | 815N | Caja estanca de conexión sin conos. Color negro.IP65. IK08. Dimensiones interiores 100 x 100 x 55 mm. Cierre con tornillos 1/4 de vuelta. Precintable. | 8423220010475 | 6 | 120 | 5.39 | 5.46 | 1.299%
ENVOLVENTES | Estancas | 816-5 | Caja estanca montada 153 x 100 x 65 mm con 2 bases Schuko 2P+T, 16A, 250V~, IP54. | 8423220079939 | 1 | 20 | 33.99 | 34.33 | 1%
ENVOLVENTES | Estancas | 816N | Caja estanca de conexión sin conos. Color negro.IP65. IK08. Dimensiones interiores 153 x 110 x 65 mm. Cierre con tornillos 1/4 de vuelta. Precintable. | 8423220009172 | 4 | 64 | 8.12 | 8.21 | 1.108%
ENVOLVENTES | Estancas | 816PR1P160 | Caja estanca de conexión sin conos. Color gris. Con seccionador neutro In 160A incorporado.IP65. IK07. Dimensiones interiores 153 x 110 x 65 mm. Cierre con tornillos 1/4 de vuelta. Precintable. | 8423220020184 | 1 | 27 | 27.6 | 27.88 | 1.014%
ENVOLVENTES | Estancas | 816PR1P160TP | Caja estanca de conexión sin conos. Color gris y tapa transparente. Con seccionador neutro IN 160A incorporado.IP65. IK07. Dimensiones interiores 153 x 110 x 65 mm. Cierre con tornillos 1/4 de vuelta. Precintable. | 8423220064904 | 1 | 27 | 29.1 | 29.41 | 1.065%
ENVOLVENTES | Estancas | 817-42P | Caja estanca montada 165 x 135 x 70 mm con 4 bases Schuko 2P+T, 16A, 250V~, IP54. | 8423220078413 | 1 | 58 | 51.99 | 57.19 | 10%
ENVOLVENTES | Estancas | 817-9 | Caja estanca montada 165 x 135 x 70 mm con 2 bases Schuko 2P+T, 16A, 250V~ + 1 base CE 3P+T 16A 400V~ | 8423220078406 | 1 | 58 | 53.27 | 55.06 | 3.36%
ENVOLVENTES | Estancas | 817G | Caja estanca de conexión sin conos. Color gris. Con perfil DIN.IP65. IK08. Dimensiones interiores 160 x 135 x 70 mm. Cierre con tornillos 1/4 de vuelta. Precintable. Perfil DIN de 35 mm. | 8423220006270 | 1 | 58 | 11.53 | 12.01 | 4.163%
ENVOLVENTES | Estancas | 817N | Caja estanca de conexión sin conos. Color negro.IP65. IK08. Dimensiones interiores 160 x 135 x 70 mm. Cierre con tornillos 1/4 de vuelta. Precintable. | 8423220004870 | 1 | 58 | 10.68 | 10.79 | 1.03%
ENVOLVENTES | Estancas | 818A | Caja estanca de conexión sin conos. Color gris.IP65. IK08. Dimensiones exteriores 215x200x140 mm Dimensiones interiores 207 x 192 x 131 mm. Cierre rápido con tornillos INOX. | 8423220084452 | 1 | 18 | 26.84 | 27.11 | 1.006%
ENVOLVENTES | Estancas | 818B | Caja estanca de conexión sin conos. Color gris.IP65. IK08. Cierre rápido con tornillos INOX. Dimensiones exteriores 215x200x95 mm Dimensiones interiores 207 x 192 x 86 mm | 8423220084469 | 1 | 22 | 24.57 | 24.82 | 1.018%
ENVOLVENTES | Cajas para tabique hueco | 8203HGW | Caja de distribución de empotrar en tabique hueco de 24 elementos + 4 precintables. Sistema de fijación mediante garras plásticas.2 filas. Marco y puerta blancos. Dimensiones para empotrar 400 x 320 x 72 mm. | 8423220092907 | 1 | 5 | 64.35 | 64.99 | 0.9946%
ENVOLVENTES | Serie Arelos | 8203PF | Caja de distribución de empotrar de 24 elementos + 4 precintables.2 filas. Marco blanco y puerta fumé. Dimensiones para empotrar 400 x 320 x 72 mm. | 8423220009974 | 1 | 5 | 50.96 | 51.47 | 1.001%
ENVOLVENTES | Cajas para tabique hueco | 8203PFHGW | Caja de distribución de empotrar en tabique hueco de 24 elementos + 4 precintables. Sistema de fijación mediante garras plásticas.2 filas. Marco blanco y puerta fumé. Dimensiones para empotrar 400 x 320 x 72 mm. | 8423220092914 | 1 | 5 | 66.25 | 66.92 | 1.011%
ENVOLVENTES | Serie Arelos | 8206PF | Caja de distribución de empotrar de 36+4 elementos.2 filas. Bastidor extraíble.Marco blanco y puerta fumé. Dimensiones para empotrar 400 x 320 x 72 mm. | 8423220009981 | 1 | 5 | 55.44 | 60.13 | 8.46%
ENVOLVENTES | Serie Arelos | 8208PF | Caja de distribución de empotrar de 4 elementos.Marco blanco y puerta fumé. Dimensiones para empotrar 140 x 270 x 72 mm. | 8423220011229 | 1 | 22 | 20.2 | 22.02 | 9.01%
ENVOLVENTES | Serie Arelos | 8209PF | Caja de distribución de superficie de 4 elementos precintable.Color blanco, puerta fumé. Dimensiones exteriores 165 x 300 x 95 mm. | 8423220011243 | 1 | 22 | 25.52 | 28.28 | 10.82%
ENVOLVENTES | Indubox | 820P | Caja estanca de conexión sin conos. Color gris.IP65. IK08. Dimensiones interiores 263 x 493 x 129 mm. Cierre rápido con tornillos INOX. Lateral pretroquelado. | 8423220048096 | 1 | 6 | 68.76 | 69.45 | 1.003%
ENVOLVENTES | Indubox | 820PV6 | Caja estanca de conexión sin conos. Color gris. Tapa con 6 ventanas para tomas industriales tracuadro.Dimensiones interiores 263 x 493 x 129 mm. Cierre rápido con tornillos INOX. Lateral pretroquelado. | 8423220048102 | 1 | 6 | 68.76 | 69.45 | 1.003%
ENVOLVENTES | Indubox | 820V6 | Caja estanca de conexión sin conos. Color gris. Tapa con 6 ventanas para tomas industriales tracuadro.Dimensiones interiores 263 x 493 x 129 mm. Cierre rápido con tornillos INOX. Lateral liso. | 8423220048119 | 1 | 5 | 68.76 | 69.45 | 1.003%
ENVOLVENTES | Serie Arelos | 8216PF | Caja de distribución de superficie de 36+4 elementos.2 filas. Blanca, y pta. fumé Dimensiones exteriores 423 x 353 x 104 mm. | 8423220009998 | 1 | 5 | 60.69 | 66.78 | 10.03%
ENVOLVENTES | Estancas | 821P | Caja estanca de conexión sin conos. Color gris.IP65. IK08.Dimensiones exteriores 362 x500x140 mm Dimensiones interiores 355 x 493 x 129 mm. Cierre rápido con tornillos INOX. Lateral pretroquelado. | 8423220044968 | 1 | 5 | 78.62 | 79.41 | 1.005%
ENVOLVENTES | Indubox | 821PV9 | Caja estanca de conexión sin conos. Color gris. Tapa con 9 ventanas para tomas industriales trascuadro.3 filas. IP65. IK08. Dimensiones exteriores 362 x 500 x 160 mm. Pretroquelado lateral, superior e inferior. Tornillos INOX de cierre ultra rápido. | 8423220048126 | 1 | 5 | 78.62 | 79.41 | 1.005%
ENVOLVENTES | Indubox | 821V9 | Caja estanca de conexión sin conos. Color gris. Tapa con 9 ventanas para tomas industriales trascuadro.Dimensiones interiores 355 x 493 x 129 mm. Cierre rápido con tornillos INOX. Lateral liso. | 8423220048133 | 1 | 5 | 78.62 | 79.41 | 1.005%
ENVOLVENTES | Serie Arelos | 8220PF | Caja de distribución de superficie de 24 elementos + 4 precintables.2 filas. Blanca, y pta. fumé Dimensiones exteriores 423 x 353 x 104 mm. | 8423220010000 | 1 | 5 | 62.86 | 68.99 | 9.752%
ENVOLVENTES | Indubox | 822P | Caja estanca de conexión sin conos. Color gris. IP65. IK08. Dimensiones exteriores 362 x 362 x 140 mm. Dimensiones interiores 354 x 354 x 131 mm. Tapa lisa. Parte superior, inferior y laterales pretroquelados. Cierre con tornillos INOX de cierre rápido. | 8423220231672 | 1 | 6 | 55.56 | 56.12 | 1.008%
PEQUEÑO MATERIAL | Portalámparas | 831N | Arandela contra - anillo "ala grande ". Color negro.Para refs. 6829CRN y 6829CTN. | 8423220028319 | 55 | 880 | 0.58 | 0.64 | 10.34%
PEQUEÑO MATERIAL | Portalámparas | 853C | Vela corta para portalámparas ref. 479J.Color crema. | 8423220001312 | 25 | 400 | 0.55 | 0.59 | 7.273%
PEQUEÑO MATERIAL | Portalámparas | 854C | Vela larga para portalámparas ref. 479K.Color crema. | 8423220001329 | 25 | 400 | 0.6 | 0.63 | 5%
PEQUEÑO MATERIAL | Portalámparas | 855C | Vela para portalámparas ref. 582.Para refs 582A, 582B y 6829CL. Color crema. | 8423220001336 | 1 | 200 | 1.03 | 1.06 | 2.913%
PEQUEÑO MATERIAL | Material diverso | 860IL | Adaptador 2P+T, 16A 250V~. Color blanco. Con interruptor luminoso.MÁX. 3680W. Clavija con doble sistema de tierra. | 8423220065789 | 18 | 144 | 5.78 | 5.94 | 2.768%
PEQUEÑO MATERIAL | Material diverso | 8672/1 | Prolongador 2P, 10A 250V~. Color blanco.MÁX. 2300W. 2 m de cable H05VV-F 2x1 mm². | 8423220007727 | 1 | 50 | 6.72 | 6.86 | 2.083%
PEQUEÑO MATERIAL | Material diverso | 8673/1 | Prolongador 2P, 10A 250V~. Color blanco.MÁX. 2300W. 3 m de cable H05VV-F 2x1 mm². | 8423220007666 | 1 | 40 | 8.71 | 8.8 | 1.033%
PEQUEÑO MATERIAL | Material diverso | 8675/1 | Prolongador 2P, 10A 250V~. Color blanco.MÁX. 2300W. 5 m de cable H05VV-F 2x1 mm². | 8423220007451 | 1 | 30 | 11.55 | 11.97 | 3.636%
ENVOLVENTES | Serie Arelos | 8680PF | Caja de distribución de empotrar de 12 elementos + 4 precintables.Marco blanco y puerta fumé. Dimensiones para empotrar 382 x 226 x 72 mm. | 8423220010017 | 1 | 12 | 34.69 | 38.16 | 10%
ENVOLVENTES | Serie Arelos | 8684PF | Caja de distribución de superficie de 4 elementos.Blanca, y pta. fumé Dimensiones exteriores 150 x 225 x 95 mm. | 8423220017535 | 1 | 30 | 19.33 | 20.83 | 7.76%
ENVOLVENTES | Serie Arelos | 8685PF | Caja de distribución de empotrar de 18 elementos.Marco blanco y puerta fumé. Dimensiones para empotrar 386 x 225 x 72 mm. | 8423220010024 | 1 | 12 | 32.93 | 34.13 | 3.644%
ENVOLVENTES | Serie Arelos | 8688PF | Caja de distribución de empotrar de 12 elementos.Marco blanco y puerta fumé. Dimensiones para empotrar 277 x 220 x 72 mm. | 8423220012127 | 1 | 10 | 24.18 | 26.78 | 10.75%
ENVOLVENTES | Cajas para tabique hueco | 8690HGW | Caja de distribución de empotrar en tabique hueco de 22 elementos. Sistema de fijación mediante garras metálicas Ref. G-MP28.Marco y puerta blancos. Dimensiones para empotrar 450 x 222 x 72 mm. | 8423220092792 | 1 | 10 | 40.27 | 40.68 | 1.018%
ENVOLVENTES | Serie Arelos | 8690PF | Caja de distribución de empotrar de 22 elementos.Marco blanco y puerta fumé. Dimensiones para empotrar 450 x 222 x 72 mm. | 8423220012165 | 1 | 10 | 34.06 | 37.47 | 10.01%
ENVOLVENTES | Cajas para tabique hueco | 8690PFHGW | Caja de distribución de empotrar en tabique hueco de 22 elementos. Sistema de fijación mediante garras metálicas Ref. G-MP28.Marco blanco y puerta fumé. Dimensiones para empotrar 450 x 222 x 72 mm. | 8423220092808 | 1 | 10 | 42.73 | 45.92 | 7.465%
ENVOLVENTES | Serie Arelos | 8692PF | Caja de distribución de empotrar de 2 elementos.Marco blanco y puerta fumé.Dimensiones para empotrar 60 x 130 x 62 mm. | 8423220003521 | 1 | 120 | 3.75 | 3.82 | 1.867%
ENVOLVENTES | Serie Arelos | 8692S | Caja de distribución de superficie de 2 elementos.Color blanco. Dimensiones exteriores 60 x 129 x 62 mm. | 8423220003347 | 1 | 120 | 3.86 | 3.96 | 2.591%
ENVOLVENTES | Serie Arelos | 8692SPF | Caja de distribución de superficie de 2 elementos.Blanca, y pta. fumé Dimensiones exteriores 62 x 140 x 85 mm. | 8423220003538 | 1 | 126 | 4.22 | 4.45 | 5.45%
ENVOLVENTES | Serie Arelos | 8694PF | Caja de distribución de empotrar de 4 elementos.Marco blanco y puerta fumé. Dimensiones para empotrar 125 x 195 x 72 mm. | 8423220017511 | 1 | 30 | 15.03 | 16.01 | 6.52%
ENVOLVENTES | Serie Arelos | 8695C | Caja de distribución de empotrar de 4 elementos precintable.Marco y puerta blancos. Dimensiones para empotrar 125 x 195 x 72 mm. | 8423220010369 | 1 | 30 | 14.36 | 14.81 | 3.134%
ENVOLVENTES | Serie Arelos | 8695CPF | Caja de distribución de empotrar de 4 elementos precintable.Marco blanco y puerta fumé. Dimensiones para empotrar 125 x 195 x 72 mm. | 8423220010376 | 1 | 30 | 14.89 | 16.38 | 10.01%
ENVOLVENTES | Serie Arelos | 8698PF | Caja de distribución de superficie de 12 elementos + 4 precintables.Blanca, y pta. fumé Dimensiones exteriores 407 x 247 x 104 mm. | 8423220010048 | 1 | 10 | 48.4 | 53.24 | 10%
ENVOLVENTES | Serie Arelos | 8699PF | Caja de distribución de superficie de 4 elementos precintable.Color blanco, puerta fumé. Dimensiones exteriores 150 x 225 x 95 mm. | 8423220011281 | 1 | 30 | 19.53 | 21.49 | 10.04%
ENVOLVENTES | Serie Arelos | 8703PF | Caja de distribución de superficie de 12 elementos.Blanca, y pta. fumé Dimensiones exteriores 302 x 247 x 104 mm. | 8423220012141 | 1 | 10 | 30.52 | 31.99 | 4.817%
ENVOLVENTES | Serie Arelos | 8704PF | Caja de distribución de superficie de 18 elementos.Caja y marco blancos y puerta fumé.Dimensiones exteriores 407 x 247 x 104 mm. | 8423220010055 | 1 | 10 | 40.88 | 44.97 | 10%
ENVOLVENTES | Serie Clásica | 880B | Caja de distribución de empotrar de 16 elementos + 4 precintables.Tapa color blanco. Dimensiones para empotrar 420 x 188 x 55 mm. | 8423220011540 | 1 | 18 | 17.91 | 18.27 | 2.01%
ENVOLVENTES | Serie Clásica | 880CB | Caja de distribución de empotrar de 16 elementos + 4 precintables.Tapa, marco y puerta color blanco. Dimensiones para empotrar 420 x 188 x 55 + 40 mm de profundidad del marco. | 8423220047655 | 1 | 16 | 27.27 | 29.09 | 6.674%
ENVOLVENTES | Serie Clásica | 880CBT | Caja de distribución de empotrar de 16 elementos + 4 precintables.Tapa y marco color blanco y puerta transparente. Dimensiones para empotrar 420 x 188 x 55 + 40 mm de profundidad del marco. | 8423220047662 | 1 | 16 | 30.87 | 32.87 | 6.479%
ENVOLVENTES | Serie Clásica | 880CG | Caja de distribución de empotrar de 16 elementos + 4 precintables.Tapa, marco y puerta color gris. Dimensiones para empotrar 420 x 188 x 55 + 40 mm de profundidad del marco. | 8423220047631 | 1 | 16 | 28.9 | 28.99 | 0.3114%
ENVOLVENTES | Serie Clásica | 880CGT | Caja de distribución de empotrar de 16 elementos + 4 precintables.Tapa y marco color gris y puerta transparente. Dimensiones para empotrar 420 x 188 x 55 + 40 mm de profundidad del marco. | 8423220047648 | 1 | 16 | 29.65 | 30.98 | 4.486%
ENVOLVENTES | Serie Clásica | 880CM | Caja de distribución de empotrar de 16 elementos + 4 precintables.Tapa, marco y puerta color marfil. Dimensiones para empotrar 420 x 188 x 55 + 40 mm de profundidad del marco. | 8423220047679 | 1 | 16 | 31.08 | 34.34 | 10.49%
ENVOLVENTES | Serie Clásica | 880CMT | Caja de distribución de empotrar de 16 elementos + 4 precintables.Tapa y marco color marfil y puerta transparente. Dimensiones para empotrar 420 x 188 x 55 + 40 mm de profundidad del marco. | 8423220047686 | 1 | 16 | 32.31 | 35.55 | 10.03%
ENVOLVENTES | Estancas | 886-15 | Caja estanca montada 220 x 170 x 80 mm con 6 bases Schuko 2P+T, 16A, 250V~, IP54. | 8423220079946 | 1 | 32 | 109.87 | 109.87 | 0%
ENVOLVENTES | Estancas | 886-6 | Caja estanca montada 220 x 170 x 80 mm con 1 base Schuko 2P+T, 16A, 250V~ + 1 base CE 3P+T 16A 400V~ | 8423220083592 | 1 | 6 | 52.15 | 53.45 | 2.493%
ENVOLVENTES | Estancas | 886A | Caja estanca de conexión sin conos. Color gris.IP65. IK08. Dimensiones interiores 220 x 170 x 140 mm. Cierre con tornillos 1/4 de vuelta. Precintable. | 8423220058699 | 1 | 20 | 20.27 | 20.48 | 1.036%
ENVOLVENTES | Estancas | 886AG | Caja estanca de conexión sin conos. Color gris. Con perfil DIN.IP65. IK08. Dimensiones interiores 220 x 170 x 140 mm. Cierre con tornillos 1/4 de vuelta. Precintable. Perfil DIN de 35 mm. | 8423220064942 | 1 | 20 | 23.52 | 23.76 | 1.02%
ENVOLVENTES | Estancas | 886ATP | Caja estanca de conexión sin conos. Color gris y tapa transparente.IP65. IK08. Dimensiones interiores 220 x 170 x 140 mm. Cierre con tornillos 1/4 de vuelta. Precintable. | 8423220058705 | 1 | 20 | 24.95 | 25.25 | 1.202%
ENVOLVENTES | Estancas | 886ATPG | Caja estanca de conexión sin conos. Color gris y tapa transparente. Con perfil DIN.IP65. IK08. Dimensiones interiores 220 x 170 x 140 mm. Cierre con tornillos 1/4 de vuelta. Precintable. Perfil DIN de 35 mm. | 8423220058712 | 1 | 20 | 28.86 | 28.99 | 0.4505%
ENVOLVENTES | Estancas | 886G | Caja estanca de conexión sin conos. Color gris. Con perfil DIN.IP65. IK08. Dimensiones interiores 220 x 170 x 80 mm. Cierre con tornillos 1/4 de vuelta. Precintable. Perfil DIN de 35 mm. | 8423220006195 | 1 | 32 | 18.45 | 19.53 | 5.854%
ENVOLVENTES | Estancas | 886N | Caja estanca de conexión sin conos. Color negro.IP65. IK08. Dimensiones interiores 220 x 170 x 80 mm. Cierre con tornillos 1/4 de vuelta. Precintable. | 8423220004887 | 1 | 32 | 14.47 | 14.62 | 1.037%
ENVOLVENTES | Serie Arelos | 8880PF | Caja de distribución de empotrar de 18 elementos + 4 precintables. Marco blanco y puerta fumé. Dimensiones para empotrar 533 x 226 x 72 mm. | 8423220011328 | 1 | 9 | 48.66 | 53.53 | 10.01%
ENVOLVENTES | Cajas para tabique hueco | 8881HGW | Caja de distribución de empotrar en tabique hueco de 16 elementos + 4 precintables. Sistema de fijación mediante garras metálicas Ref. G-MP28.Marco y puerta blancos. Dimensiones para empotrar 450 x 222 x 72 mm. | 8423220092860 | 1 | 10 | 47.23 | 47.71 | 1.016%
ENVOLVENTES | Serie Arelos | 8881PF | Caja de distribución de empotrar de 16 elementos + 4 precintables. Marco blanco y puerta fumé. Dimensiones para empotrar 450 x 222 x 72 mm. | 8423220012103 | 1 | 10 | 36.2 | 39.82 | 10%
ENVOLVENTES | Cajas para tabique hueco | 8881PFHGW | Caja de distribución de empotrar en tabique hueco de 16 elementos + 4 precintables. Sistema de fijación mediante garras metálicas Ref. G-MP28.Marco blanco y puerta fumé. Dimensiones para empotrar 450 x 222 x 72 mm. | 8423220092877 | 1 | 10 | 49.13 | 50.37 | 2.524%
PEQUEÑO MATERIAL | Material diverso | 88U | Adaptador de viaje 2P, 10A 250V~. Color blanco.MÁX. 2300W, uso temporal. | 8423220105256 | 35 | 140 | 3.37 | 3.57 | 5.935%
ENVOLVENTES | Distribución IP54 | 895B | Caja estanca de distribución de 7 elementos.IP54. IK07. Color blanco y puerta opaca blanca . Dimensiones exteriores 165 x 145 x 84 mm. Laterales lisos. Precintable. Cierre con tornillos 1/4 de vuelta. | 8423220229914 | 1 | 56 | 21.35 | 21.35 | 0%
ENVOLVENTES | Distribución IP54 | 896B | Caja estanca de distribución de 11 elementos.IP54. IK07. Color blanco y puerta opaca blanca . Dimensiones exteriores 230 x 180 x 86 mm. Laterales lisos. Precintable. Cierre con tornillos 1/4 de vuelta. | 8423220229938 | 1 | 28 | 40.03 | 40.03 | 0%
ENVOLVENTES | Distribución IP54 | 897B | Caja estanca de distribución de 7 elementos.IP54. IK07. Color blanco y puerta opaca blanca. Dimensiones exteriores 180 x 230 x 86 mm. Laterales lisos. Precintable. Cierre con tornillos 1/4 de vuelta. | 8423220229921 | 1 | 28 | 33.35 | 33.35 | 0%
ENVOLVENTES | Distribución IP54 | 898B | Caja estanca de distribución de 3 elementos.IP54. IK07. Color blanco y puerta opaca blanca. Dimensiones exteriores 82 x 155 x 82 mm. Laterales lisos. Precintable. Cierre con tornillos roscados metálicos. Sin borne de conexión. | 8423220229891 | 1 | 72 | 17.79 | 17.79 | 0%
ENVOLVENTES | Distribución IP54 | 899B | Caja estanca de distribución de 6 elementos.IP54. IK07. Color blanco y puerta opaca blanca. Dimensiones exteriores 145 x 165 x 84 mm. Laterales lisos. Precintable. Cierre con tornillos 1/4 de vuelta. | 8423220229907 | 1 | 60 | 21.31 | 21.31 | 0%
PEQUEÑO MATERIAL | Tomas industriales | 902131A | Clavija industrial móvil 2P+T, 16A 230V~. IP44. | 8423220042599 | 1 | 10 | 5.24 | 5.53 | 5.534%
PEQUEÑO MATERIAL | Tomas industriales | 902133A | Clavija industrial móvil 2P+T, 32A 230V~. IP44. | 8423220042629 | 1 | 10 | 10.01 | 10.78 | 7.692%
PEQUEÑO MATERIAL | Tomas industriales | 902142A | Clavija industrial móvil 3P+T, 16A 400V~. IP44. | 8423220042605 | 1 | 10 | 6.3 | 6.69 | 6.19%
PEQUEÑO MATERIAL | Tomas industriales | 902144A | Clavija industrial móvil 3P+T, 32A 400V~. IP44. | 8423220042636 | 1 | 10 | 10.96 | 11.83 | 7.938%
PEQUEÑO MATERIAL | Tomas industriales | 902152A | Clavija industrial móvil 3P+N+T, 16A 400V~. IP44. | 8423220042612 | 1 | 10 | 8.14 | 8.58 | 5.405%
PEQUEÑO MATERIAL | Tomas industriales | 902154A | Clavija industrial móvil 3P+N+T, 32A 400V~. IP44. | 8423220042643 | 1 | 10 | 12.9 | 13.69 | 6.124%
PEQUEÑO MATERIAL | Tomas industriales | 902156A | Clavija industrial IP44 3P+N+T, 63A 400V~. | 8423220068841 | 1 | 2 | 52.58 | 57.89 | 10.1%
PEQUEÑO MATERIAL | Tomas industriales | 902431A | Clavija industrial móvil 2P+T, 16A 230V~. IP67 | 8423220042711 | 1 | 10 | 10.96 | 11.83 | 7.938%
PEQUEÑO MATERIAL | Tomas industriales | 902433A | Clavija industrial móvil 2P+T, 32A 230V~. IP67. | 8423220042742 | 1 | 10 | 17.71 | 19.22 | 8.526%
PEQUEÑO MATERIAL | Tomas industriales | 902435A | Clavija industrial móvil 2P+T, 63A 230V~. IP67. | 8423220042650 | 1 | 2 | 47.59 | 51.8 | 8.846%
PEQUEÑO MATERIAL | Tomas industriales | 902437A | Clavija industrial móvil 2P+T, 125A 230V~. IP67. | 8423220042681 | 1 | 2 | 120.57 | 132.9 | 10.23%
PEQUEÑO MATERIAL | Tomas industriales | 902442A | Clavija industrial móvil 3P+T, 16A 400V~. IP67. | 8423220042728 | 1 | 10 | 13.65 | 14.77 | 8.205%
PEQUEÑO MATERIAL | Tomas industriales | 902444A | Clavija industrial móvil 3P+T, 32A 400V~. IP67. | 8423220042759 | 1 | 10 | 19.12 | 20.72 | 8.368%
PEQUEÑO MATERIAL | Tomas industriales | 902446A | Clavija industrial móvil 3P+T, 63A 400V~. IP67 | 8423220042667 | 1 | 2 | 54.19 | 59.08 | 9.024%
PEQUEÑO MATERIAL | Tomas industriales | 902448A | Clavija industrial móvil 3P+T, 125A 400V~. IP67 | 8423220042698 | 1 | 2 | 127.24 | 140.25 | 10.22%
PEQUEÑO MATERIAL | Tomas industriales | 902452A | Clavija industrial móvil 3P+N+T, 16A 400V~. IP67. | 8423220042735 | 1 | 10 | 15.38 | 16.59 | 7.867%
PEQUEÑO MATERIAL | Tomas industriales | 902454A | Clavija industrial móvil 3P+N+T, 32A 400V~. IP67. | 8423220042766 | 1 | 10 | 20.03 | 22.09 | 10.28%
PEQUEÑO MATERIAL | Tomas industriales | 902456A | Clavija industrial móvil 3P+N+T, 63A 400V~. IP67 | 8423220042674 | 1 | 2 | 60.28 | 66.47 | 10.27%
PEQUEÑO MATERIAL | Tomas industriales | 902458A | Clavija industrial móvil 3P+N+T, 125A 400V~. IP67 | 8423220042704 | 1 | 2 | 135.25 | 147.67 | 9.183%
PEQUEÑO MATERIAL | Tomas industriales | 903131A | Base industrial móvil 2P+T, 16A 230V~. IP44. | 8423220042780 | 1 | 10 | 7.82 | 8.58 | 9.719%
PEQUEÑO MATERIAL | Tomas industriales | 903133A | Base industrial móvil 2P+T, 32A 230V~. IP44. | 8423220042810 | 1 | 10 | 13.42 | 14.77 | 10.06%
PEQUEÑO MATERIAL | Tomas industriales | 903142A | Base industrial móvil 3P+T, 16A 400V~. IP44. | 8423220042797 | 1 | 10 | 9.49 | 10.47 | 10.33%
PEQUEÑO MATERIAL | Tomas industriales | 903144A | Base industrial móvil 3P+T, 32A 400V~. IP44. | 8423220042827 | 1 | 10 | 14.11 | 15.51 | 9.922%
PEQUEÑO MATERIAL | Tomas industriales | 903152A | Base industrial móvil 3P+N+T, 16A 400V~. IP44. | 8423220042803 | 1 | 10 | 10.4 | 11.45 | 10.1%
PEQUEÑO MATERIAL | Tomas industriales | 903154A | Base industrial móvil 3P+N+T, 32A 400V~. IP44. | 8423220042834 | 1 | 10 | 14.78 | 16.35 | 10.62%
PEQUEÑO MATERIAL | Tomas industriales | 903156A | Base industrial IP44 3P+N+T, 63A 400V~. | 8423220068858 | 1 | 2 | 69.49 | 76.55 | 10.16%
PEQUEÑO MATERIAL | Tomas industriales | 903431A | Base industrial móvil 2P+T, 16A 230V~. IP67. | 8423220042841 | 1 | 10 | 17.44 | 19.22 | 10.21%
PEQUEÑO MATERIAL | Tomas industriales | 903433A | Base industrial móvil 2P+T, 32A 230V~. IP67. | 8423220042872 | 1 | 10 | 22.16 | 24.5 | 10.56%
PEQUEÑO MATERIAL | Tomas industriales | 903435A | Base industrial móvil 2P+T, 63A 230V~. IP67 | 8423220047075 | 1 | 2 | 63.64 | 70.14 | 10.21%
PEQUEÑO MATERIAL | Tomas industriales | 903437A | Base industrial móvil 2P+T, 125A 230V~. IP67. | 8423220047105 | 1 | 2 | 140.74 | 155.09 | 10.2%
PEQUEÑO MATERIAL | Tomas industriales | 903442A | Base industrial móvil 3P+T, 16A 400V~. IP67. | 8423220042858 | 1 | 10 | 19.43 | 21.39 | 10.09%
PEQUEÑO MATERIAL | Tomas industriales | 903444A | Base industrial móvil 3P+T, 32A 400V~. IP67. | 8423220042889 | 1 | 10 | 24.27 | 26.78 | 10.34%
PEQUEÑO MATERIAL | Tomas industriales | 903446A | Base industrial móvil 3P+T, 63A 400V~. IP67. | 8423220047082 | 1 | 2 | 66.93 | 73.82 | 10.29%
PEQUEÑO MATERIAL | Tomas industriales | 903448A | Base industrial móvil 3P+T, 125A 400V~. IP67. | 8423220047112 | 1 | 2 | 147.3 | 162.4 | 10.25%
PEQUEÑO MATERIAL | Tomas industriales | 903452A | Base industrial móvil 3P+N+T, 16A 400V~. IP67. | 8423220042865 | 1 | 10 | 21.5 | 23.63 | 9.907%
PEQUEÑO MATERIAL | Tomas industriales | 903454A | Base industrial móvil 3P+N+T, 32A 400V~. IP67. | 8423220042896 | 1 | 10 | 24.83 | 27.34 | 10.11%
PEQUEÑO MATERIAL | Tomas industriales | 903456A | Base industrial móvil 3P+N+T, 63A 400V~. IP67. | 8423220047099 | 1 | 2 | 73.71 | 81.24 | 10.22%
PEQUEÑO MATERIAL | Tomas industriales | 903458A | Base industrial móvil 3P+N+T, 125A 400V~. IP67. | 8423220046344 | 1 | 2 | 160.71 | 177.21 | 10.27%
PEQUEÑO MATERIAL | Tomas industriales | 904012F | Adaptador toma francesa - prolongador industrial 2P+T, 16A 230V~.MÁX. 3680W, IP44 (clavija industrial 6h y base doméstica schuko). | 8423220047181 | 1 | 10 |  | 35.39
PEQUEÑO MATERIAL | Tomas industriales | 904012GB | Adaptador toma inglesa - prolongador industrial 2P+T, 16A 230V~.MÁX. 3680W, IP44 (clavija industrial 6h y base doméstica schuko). | 8423220047198 | 1 | 10 |  | 38.68
PEQUEÑO MATERIAL | Canales y Minicanales | 9154070B | Base para canal de 40 x 70 mm. Fijación con tornillos. Material PVC (M1) aislante "no propagador de la llama". Temperatura de trabajo: código 321. Resistencia al choque: impactos medios o fuertes. Longitud 2 m.( precio por metro ) | 8423220019454 | --- | 48 | 8.05 | 8.85 | 9.938%
PEQUEÑO MATERIAL | Canales y Minicanales | 9154070T | Tapa para canal clima de 40 x 70 mm. Montaje con el soporte ref. SOP915. Material PVC (M1) aislante "no propagador de la llama". Temperatura de trabajo: código 321. Resistencia al choque: impactos medios o fuertes.Longitud de 2 m.( precio por metro) | 8423220019461 | --- | 48 | 7.82 | 8.6 | 9.974%
PEQUEÑO MATERIAL | Canales y Minicanales | 91560100B | Base para canal de 60 x 100 mm. Fijación con tornillos. Material PVC (M1) aislante "no propagador de la llama". Temperatura de trabajo: código 321. Resistencia al choque: impactos medios o fuertes. Longitud 2 m. ( precio por metro) | 8423220019492 | --- | 24 | 12.01 | 12.85 | 6.994%
PEQUEÑO MATERIAL | Canales y Minicanales | 91560100T | Tapa para canal clima de 60 x 100 mm. Montaje con el soporte ref. SOP915. Material PVC (M1) aislante "no propagador de la llama". Temperatura de trabajo: código 321. Resistencia al choque: impactos medios o fuertes. Longitud de 2 m. ( precio por metro) | 8423220019508 | --- | 24 | 11.73 | 12.74 | 8.61%
PEQUEÑO MATERIAL | Canales y Minicanales | 9156060B | Base para canal de 60 x 60 mm. Fijación con tornillos. Material PVC (M1) aislante "no propagador de la llama". Temperatura de trabajo: código 321. Resistencia al choque: impactos medios o fuertes. Longitud 2 m. ( precio por metro) | 8423220019478 | --- | 36 | 9.09 | 9.28 | 2.09%
PEQUEÑO MATERIAL | Canales y Minicanales | 9156060T | Tapa para canal clima de 60 x 60 mm. Montaje con el soporte ref. SOP915.Material PVC (M1) aislante "no propagador de la llama". Temperatura de trabajo: código 321. Resistencia al choque: impactos medios o fuertes.Longitud de 2 m. ( precio por metro) | 8423220019485 | --- | 36 | 9.04 | 9.94 | 9.956%
PROTECCIONES,BRIDAS,Y TERMINALES | Bridas y fijaciones | 9280638G | Taco para bridas de ancho max. 9 mm. Usar broca de Ø 6 mm.Dimensiones Ø 8 x 37,5 mm. Color gris. Bolsa de 100 uds. | 8423220068964 | 1 | 50 | 10.62 | 10.73 | 1.036%
PROTECCIONES,BRIDAS,Y TERMINALES | Bridas y fijaciones | 9280834G | Taco para bridas de ancho max 9mm.Usar broca de Ø 8 mm.Dimensiones Ø 10x43,5 mm. Color gris. Bolsa de 100 uds. | 8423220068971 | 1 | 50 | 11.18 | 11.3 | 1.073%
PEQUEÑO MATERIAL | Tomas industriales | 931121A | Base industrial trascuadro inclinada 2P+T, 16A 230V~. IP44. | 8423220042902 | 1 | 10 | 6.87 | 7.53 | 9.607%
PEQUEÑO MATERIAL | Tomas industriales | 931123A | Base industrial trascuadro inclinada 2P+T, 32A 230V~. IP44. | 8423220042933 | 1 | 10 | 10.09 | 11.1 | 10.01%
PEQUEÑO MATERIAL | Tomas industriales | 931131F | Base trascuadro 2P+T francés, 16A 250V~. IP54. | 8423220043305 | 1 | 100 | 7.82 | 8.58 | 9.719%
PEQUEÑO MATERIAL | Tomas industriales | 931131N | Base trascuadro 2P+T, 16A 250V~. IP54. Color negro | 8423220232266 | 1 | 100 |  | 8.72
PEQUEÑO MATERIAL | Tomas industriales | 931131OB | Base trascuadro 2P+T, 16A 250V~. IP54. Con obturador | 8423220089983 | 1 | 100 |  | 7.53
PEQUEÑO MATERIAL | Tomas industriales | 931131R | Base trascuadro 2P+T, 16A 250V~. IP54. Color rojo | 8423220073418 | 1 | 100 |  | 6.16
PEQUEÑO MATERIAL | Tomas industriales | 931131ST | Base trascuadro 2P+T, 16A 250V~. IP54. Sin tapa. | 8423220069992 | 1 | 100 |  | 6.23
PEQUEÑO MATERIAL | Tomas industriales | 931142A | Base industrial trascuadro inclinada 3P+T, 16A 230V~. IP44. | 8423220042919 | 1 | 10 | 7.86 | 8.65 | 10.05%
PEQUEÑO MATERIAL | Tomas industriales | 931144A | Base industrial trascuadro inclinada 3P+T, 32A 230V~. IP44. | 8423220042940 | 1 | 10 | 11.78 | 13.02 | 10.53%
PEQUEÑO MATERIAL | Tomas industriales | 931152A | Base industrial trascuadro inclinada 3P+N+T, 16A 230V~. IP44. | 8423220042926 | 1 | 10 | 8.55 | 9.45 | 10.53%
PEQUEÑO MATERIAL | Tomas industriales | 931154A | Base industrial trascuadro inclinada 3P+N+T, 32A 230V~. IP44. | 8423220042957 | 1 | 10 | 12.28 | 13.48 | 9.772%
PEQUEÑO MATERIAL | Tomas industriales | 931156A | Base industrial trascuadro inclinada 3P+N+T, 63A 400V~. IP44 | 8423220089648 | 1 | 2 | 67.47 | 69.97 | 3.705%
PEQUEÑO MATERIAL | Tomas industriales | 931421A | Base industrial trascuadro inclinada 2P+T, 16A 230V~. IP67. | 8423220043008 | 1 | 10 | 12.51 | 13.79 | 10.23%
PEQUEÑO MATERIAL | Tomas industriales | 931423A | Base industrial trascuadro inclinada 2P+T, 32A 230V~. IP67. | 8423220043022 | 1 | 10 | 16.49 | 18.17 | 10.19%
PEQUEÑO MATERIAL | Tomas industriales | 931435A | Base industrial trascuadro inclinada 2P+T, 63A 230V~. IP67. | 8423220042964 | 1 | 2 | 60.27 | 66.47 | 10.29%
PEQUEÑO MATERIAL | Tomas industriales | 931437A | Base industrial trascuadro inclinada 2P+T, 125A 230V~. IP67. | 8423220047129 | 1 | 2 | 122.83 | 139.79 | 13.81%
PEQUEÑO MATERIAL | Tomas industriales | 931442A | Base industrial trascuadro inclinada 3P+T, 16A 230V~. IP67. | 8423220043015 | 1 | 10 | 13.94 | 15.3 | 9.756%
PEQUEÑO MATERIAL | Tomas industriales | 931444A | Base industrial trascuadro inclinada 3P+T, 32A 230V~. IP67. | 8423220043039 | 1 | 10 | 20.17 | 22.26 | 10.36%
PEQUEÑO MATERIAL | Tomas industriales | 931446A | Base industrial trascuadro inclinada 3P+T, 63A 400V~. IP67. | 8423220042971 | 1 | 2 | 63.64 | 70.18 | 10.28%
PEQUEÑO MATERIAL | Tomas industriales | 931448A | Base industrial trascuadro inclinada 3P+T, 125A 400V~. IP67. | 8423220047136 | 1 | 2 | 133.93 | 147.63 | 10.23%
PEQUEÑO MATERIAL | Tomas industriales | 931452A | Base industrial trascuadro inclinada 3P+N+T, 16A 230V~. IP67. | 8423220043053 | 1 | 10 | 15.84 | 17.43 | 10.04%
PEQUEÑO MATERIAL | Tomas industriales | 931454A | Base industrial trascuadro inclinada 3P+N+T, 32A 230V~. IP67. | 8423220043046 | 1 | 10 | 22.13 | 24.4 | 10.26%
PEQUEÑO MATERIAL | Tomas industriales | 931456A | Base industrial trascuadro inclinada 3P+N+T, 63A 400V~. IP67. | 8423220042988 | 1 | 2 | 66.93 | 73.82 | 10.29%
PEQUEÑO MATERIAL | Tomas industriales | 931458A | Base industrial trascuadro inclinada 3P+N+T. 125A 400V~. IP67. | 8423220042995 | 1 | 2 | 147.88 | 163.03 | 10.24%
PEQUEÑO MATERIAL | Tomas industriales | 936142A | Clavija industrial inversora de fase 3P+T, 16A 400V~. IP44. | 8423220046511 | 1 | 10 | 36.86 | 40.64 | 10.26%
PEQUEÑO MATERIAL | Tomas industriales | 936144A | Clavija industrial inversora de fase 3P+T, 32A 400V~. IP44. | 8423220046535 | 1 | 10 | 53.63 | 59.08 | 10.16%
PEQUEÑO MATERIAL | Tomas industriales | 936152A | Clavija industrial inversora de fase 3P+N+T, 16A 400V~. IP44. | 8423220046528 | 1 | 10 | 43.58 | 48.09 | 10.35%
PEQUEÑO MATERIAL | Tomas industriales | 936154A | Clavija industrial inversora de fase 3P+N+T, 32A 400V~. IP44. | 8423220046542 | 1 | 10 | 62.13 | 68.46 | 10.19%
PEQUEÑO MATERIAL | Material diverso | 99B | Base para perfil DIN 2P+T, 16A 250V~. Color blanco. | 8423220018419 | 8 | 128 | 11.09 | 11.21 | 1.082%
PEQUEÑO MATERIAL | Material diverso | 99BIL | Base para perfil DIN 2P+T, 16A 250V~. Color blanco. Indicador luminoso. | 8423220031067 | 10 | 120 |  | 11.99
PEQUEÑO MATERIAL | Material diverso | 99IL | Base para perfil DIN 2P+T, 16A 250V~.Color gris. Indicador luminoso | 8423220031050 | 10 | 120 |  | 11.99
PEQUEÑO MATERIAL | Material diverso | 99R | Base para perfil DIN 2P+T, 16A 250V~. Color rojo.Ancho 2,5 modulos (45mm), | 8423220037953 | 8 | 128 | 10.88 | 11.09 | 1.93%
PEQUEÑO MATERIAL | Portalámparas | AD14-10 | Portalámparas adaptador. De E14 a GU10/GZ10. 2A-250V~.Color blanco. | 8423220068773 | 12 | 360 | 4.04 | 4.25 | 5.198%
PEQUEÑO MATERIAL | Portalámparas | AD27-10 | Portalámparas adaptador. De E27 a GU10/GZ10. 2A-250V~.Color blanco. | 8423220068766 | 12 | 360 | 4.33 | 4.36 | 0.6928%
PEQUEÑO MATERIAL | Portalámparas | AD27-14 | Portalámparas adaptador. De E27 a E14. 2A-.250V~. Color blanco. | 8423220068759 | 12 | 600 | 2.78 | 3.01 | 8.273%
PEQUEÑO MATERIAL | Portalámparas | AD40-27 | Portalámparas adaptador. De E40 a E27. 4A-250V~. Color blanco. | 8423220068742 | 25 | 500 | 2.78 | 2.84 | 2.158%
PEQUEÑO MATERIAL | Canales y Minicanales | AE1016 | Ángulo Exterior para canal 10x16. | 8423220016576 | 30 | 1200 | 0.57 | 0.6 | 5.263%
PEQUEÑO MATERIAL | Canales y Minicanales | AE1020 | Ángulo Exterior para canal 10x20. | 8423220016583 | 25 | 1000 | 0.69 | 0.72 | 4.348%
PEQUEÑO MATERIAL | Canales y Minicanales | AE1212 | Ángulo Exterior para canal 12x12. | 8423220016590 | 40 | 1200 | 0.66 | 0.69 | 4.545%
PROTECCIONES,BRIDAS,Y TERMINALES | Dispositivos de control | AE16/230 | Minutero de escalera automático. Apto para LED .230Vac~. Un modulo. Funcion: ON- Timer. Temporizacion: 30 s a 20 min. Contacto: 1NO (16A) | 8423220066298 | 12 | 120 | 46.64 | 47.1 | 0.9863%
PEQUEÑO MATERIAL | Canales y Minicanales | AE1616 | Ángulo Exterior para canal 16x16. | 8423220039995 | 25 | 1000 | 0.7 | 0.73 | 4.286%
PEQUEÑO MATERIAL | Canales y Minicanales | AE1625 | Ángulo Exterior para canal 16x25. | 8423220016606 | 20 | 600 | 0.93 | 0.96 | 3.226%
PEQUEÑO MATERIAL | Canales y Minicanales | AE2525 | Ángulo Exterior para canal 25x25. | 8423220095915 | 10 | 40 | 1.49 | 1.52 | 2.013%
PEQUEÑO MATERIAL | Canales y Minicanales | AE2540 | Ángulo Exterior para canal 25x40. | 8423220018655 | 20 | 160 | 2.68 | 2.71 | 1.119%
PEQUEÑO MATERIAL | Canales y Minicanales | AE4040 | Ángulo Exterior para canal 40x40. | 8423220018716 | 15 | 120 | 3.31 | 3.34 | 0.9063%
PEQUEÑO MATERIAL | Canales y Minicanales | AE4070 | Ángulo Exterior para canal 40x70. | 8423220030664 | 10 | 40 | 3.99 | 3.99 | 0%
PEQUEÑO MATERIAL | Canales y Minicanales | AE60100 | Ángulo Exterior para canal 60x100. | 8423220019201 | 8 | 32 | 5.7 | 5.7 | 0%
PEQUEÑO MATERIAL | Canales y Minicanales | AE6060 | Ángulo Exterior para canal 60x60. | 8423220019263 | 10 | 60 | 4.65 | 4.65 | 0%
PEQUEÑO MATERIAL | Canales y Minicanales | AE712 | Ángulo Exterior para canal 7x12. | 8423220016569 | 30 | 2400 | 0.53 | 0.56 | 5.66%
PEQUEÑO MATERIAL | Canales y Minicanales | AI1016 | Ángulo Interior para canal 10x16. | 8423220016620 | 30 | 1200 | 0.57 | 0.6 | 5.263%
PEQUEÑO MATERIAL | Canales y Minicanales | AI1020 | Ángulo Interior para canal 10x20. | 8423220016637 | 30 | 1200 | 0.69 | 0.72 | 4.348%
PEQUEÑO MATERIAL | Canales y Minicanales | AI1212 | Ángulo Interior para canal 12x12. | 8423220016644 | 30 | 1200 | 0.66 | 0.69 | 4.545%
PEQUEÑO MATERIAL | Canales y Minicanales | AI1616 | Ángulo Interior para canal 16x16. | 8423220040007 | 30 | 1200 | 0.7 | 0.73 | 4.286%
PEQUEÑO MATERIAL | Canales y Minicanales | AI1625 | Ángulo Interior para canal 16x25. | 8423220016651 | 25 | 750 | 0.93 | 0.96 | 3.226%
PEQUEÑO MATERIAL | Canales y Minicanales | AI2525 | Ángulo Interior para canal 25x25. | 8423220095922 | 8 | 64 | 1.49 | 1.52 | 2.013%
PEQUEÑO MATERIAL | Canales y Minicanales | AI2540 | Ángulo Interior para canal 25x40. | 8423220018662 | 20 | 160 | 2.68 | 2.71 | 1.119%
PEQUEÑO MATERIAL | Canales y Minicanales | AI4040 | Ángulo Interior para canal 40x40. | 8423220018723 | 15 | 120 | 3.31 | 3.34 | 0.9063%
PEQUEÑO MATERIAL | Canales y Minicanales | AI4070 | Ángulo Interior para canal 40x70. | 8423220019157 | 8 | 64 | 3.99 | 3.99 | 0%
PEQUEÑO MATERIAL | Canales y Minicanales | AI60100 | Ángulo Interior para canal 60x100. | 8423220019218 | 8 | 32 | 5.7 | 5.7 | 0%
PEQUEÑO MATERIAL | Canales y Minicanales | AI6060 | Ángulo Interior para canal 60x60. | 8423220019270 | 10 | 40 | 4.65 | 4.65 | 0%
PEQUEÑO MATERIAL | Canales y Minicanales | AI712 | Ángulo Interior para canal 7x12. | 8423220016613 | 30 | 2400 | 0.53 | 0.56 | 5.66%
PEQUEÑO MATERIAL | Canales y Minicanales | AP1016 | Ángulo Plano para canal 10x16. | 8423220016521 | 30 | 1200 | 0.57 | 0.6 | 5.263%
PEQUEÑO MATERIAL | Canales y Minicanales | AP1020 | Ángulo Plano para canal 10x20. | 8423220016538 | 40 | 1200 | 0.69 | 0.72 | 4.348%
PEQUEÑO MATERIAL | Canales y Minicanales | AP1212 | Ángulo Plano para canal 12x12. | 8423220016545 | 40 | 1200 | 0.66 | 0.69 | 4.545%
PEQUEÑO MATERIAL | Canales y Minicanales | AP1616 | Ángulo Plano para canal 16x16. | 8423220039988 | 20 | 800 | 0.7 | 0.73 | 4.286%
PEQUEÑO MATERIAL | Canales y Minicanales | AP1625 | Ángulo Plano para canal 16x25. | 8423220016552 | 20 | 600 | 0.93 | 0.96 | 3.226%
PEQUEÑO MATERIAL | Canales y Minicanales | AP2525 | Ángulo Plano para canal 25x25. | 8423220095908 | 20 | 160 | 1.49 | 1.52 | 2.013%
PEQUEÑO MATERIAL | Canales y Minicanales | AP2540 | Ángulo Plano para canal 25x40. | 8423220018679 | 20 | 160 | 2.68 | 2.71 | 1.119%
PEQUEÑO MATERIAL | Canales y Minicanales | AP4040 | Ángulo Plano para canal 40x40. | 8423220018730 | 15 | 120 | 3.31 | 3.34 | 0.9063%
PEQUEÑO MATERIAL | Canales y Minicanales | AP4070 | Ángulo Plano para canal 40x70. | 8423220019164 | 10 | 64 | 3.99 | 3.99 | 0%
PEQUEÑO MATERIAL | Canales y Minicanales | AP60100 | Ángulo Plano para canal 60x100. | 8423220019225 | 6 | 24 | 5.7 | 5.7 | 0%
PEQUEÑO MATERIAL | Canales y Minicanales | AP6060 | Ángulo Plano para canal 60x60. | 8423220019287 | 10 | 48 | 4.65 | 4.65 | 0%
PEQUEÑO MATERIAL | Canales y Minicanales | AP712 | Ángulo Plano para canal 7x12. | 8423220016514 | 30 | 2400 | 0.53 | 0.56 | 5.66%
ENVOLVENTES | Deribox | AR25256 | Arqueta de registro de 250 x 250 x 61 mm. | 8423220140226 | 1 | 26 | 22.35 | 22.58 | 1.029%
PEQUEÑO MATERIAL | Material diverso | AV1 | Adaptador de viaje 2P+T (schuko-inglés), 13A 250V~. Color blanco.MÁX 2990W. | 8423220034075 | 1 | 200 | 3.91 | 4.23 | 8.184%
ENVOLVENTES | Serie Black | BK-3P | Con terminal de conexión incluido. 4 Polos. Hasta 2,5 mm² . 24A-250V~. 3 prensaestopas de M20 con junta de goma para cable de Ø 4 a 8 mm + 3 juntas para cable de Ø 9 a 12 mm y un tapón. IP68 (profundidad máxima 4 metros). Fijación exterior. | 8423220201385 | 1 | 100 | 13.68 | 13.81 | 0.9503%
ENVOLVENTES | Serie Black | BK-3PT | Con terminal de conexión incluido. 4 Polos. Hasta 2,5 mm² . 24A-250V~. 3 prensaestopas de M25 con junta de goma para cable de Ø 4 a 8 mm, 3 juntas para cable de Ø 9 a 12 mm, 3 para cable de Ø 10 a 14 mm y un tapón. IP68 (profundidad máxima 4 metros) Fijación exterior. | 8423220201392 | 1 | 100 | 17.62 | 17.79 | 0.9648%
ENVOLVENTES | Serie Black | BK-6P | Con terminal de conexión incluido. 4 Polos. Hasta 2,5 mm². 24A-250V~. 6 prensaestopas de M25 con junta de goma para cable de Ø 4 a 8 mm, 3 juntas para cable de Ø 9 a 12 mm, 3 para cable de Ø 10 a 14 mm y 3 tapones. IP68 (profundidad máxima 4 m.). Fijación exterior. | 8423220201408 | 1 | 30 | 43.75 | 44.18 | 0.9829%
ENVOLVENTES | Serie Black | BK-L | Caja de conexiones para luminarias (vacía) IP20.73 x 27 x 37 mm. Color negro. 16A, 450V. Para cable de Ø 4-5mm. | 8423220201323 | 50 | 350 | 1.47 | 1.5 | 2.041%
ENVOLVENTES | Serie Black | BK-L3P | Caja de conexión para luminaria IP20.73 x 27 x 37 mm. Color negro 16A, 450Vac. Para cable de Ø 4-5mm. Con terminal 3P para cable de sección 0,5-2,5mm². | 8423220201347 | 50 | 350 | 2.45 | 2.48 | 1.224%
PROTECCIONES,BRIDAS,Y TERMINALES | Dispositivos de conexión, terminales y aislamientos | BOC-16 | Borne de caperuza. 8 bornes para 16 mm².Color gris. | 8423220070059 | 8 | 176 | 11.66 | 12.01 | 3.002%
PROTECCIONES,BRIDAS,Y TERMINALES | Dispositivos de conexión, terminales y aislamientos | BOC-25 | Borne de caperuza de 8 bornes para 25 mm². Color gris. | 8423220070066 | 8 | 136 | 14.39 | 15.75 | 9.451%
PROTECCIONES,BRIDAS,Y TERMINALES | Dispositivos de conexión, terminales y aislamientos | BOC-35 | Borne de caperuza de 8 bornes para 35 mm². Color gris. | 8423220070073 | 8 | 112 | 24.15 | 26.39 | 9.275%
PROTECCIONES,BRIDAS,Y TERMINALES | Dispositivos de conexión, terminales y aislamientos | BOLTBR-1 | Tubo termoretráctil.10 uds de tubos termoretráctiles de 8 cm de longitud: Color blanco: 2 uds de Ø 3,5 mm y 2 uds de Ø 5 mm. Color negro: 2 uds Ø 3,5 mm, 2 uds Ø 5 mm y 2 uds Ø 13 mm. | 8423220069879 | 1 | 500 | 0.91 | 1.02 | 12.09%
PROTECCIONES,BRIDAS,Y TERMINALES | Dispositivos de conexión, terminales y aislamientos | BOLTBR-2 | Tubo termoretráctil.18 uds de tubos termoretráctiles de 8 cm de longitud. Color rojo: 2 uds de Ø 3,5 mm, 2 uds de Ø 5 mm y 2 uds de Ø 7 mm. Color azul: 2 uds de Ø 3,5 mm, 2 uds de Ø 5 mm y 2 uds de Ø 7 mm. Color negro: 2 uds de Ø 3,5 mm, 2 uds de Ø 5 mm y 2 uds de Ø 7 mm. | 8423220069886 | 1 | 500 | 1.09 | 1.23 | 12.84%
PROTECCIONES,BRIDAS,Y TERMINALES | Bridas y fijaciones | BR25100 | Bridas de nylon. Color natural. Dimensiones: 2,5 x 100 mm.Diametro maximo: Ø 20 mm. Resistencia a la tracción; 8 kgs. Tª trabajo: -40ºC a 85'ºC . Tª min. Instalacion: -10'ºC Para uso interior. Bolsa de 100 uds. | 8423220240025 | 1 | 250 | 1.18 | 1.24 | 5.085%
PROTECCIONES,BRIDAS,Y TERMINALES | Bridas y fijaciones | BR25100N | Brida de nylon.Color negro. Dimensiones; 2,5 x 100 mm.Diametro maximo: Ø 20 mm. Resistencia a la tracción; 8 kgs. Tª trabajo: -40ºC a 85'ºC . Tª min. Instalacion: -10'ºC Para uso interior. Bolsa de 100 uds. | 8423220440036 | 1 | 250 | 1.18 | 1.24 | 5.085%
PROTECCIONES,BRIDAS,Y TERMINALES | Bridas y fijaciones | BR25200 | Brida de nylon.Color natural. Dimensiones: 2,5 x 200 mm.Diametro maximo: Ø 20 mm. Resistencia a la tracción; 8 kgs. Tª trabajo: -40ºC a 85'ºC . Tª min. Instalacion: -10'ºC Para uso interior. Bolsa de 100 uds. | 8423220240124 | 1 | 250 | 2.58 | 2.61 | 1.163%
PROTECCIONES,BRIDAS,Y TERMINALES | Bridas y fijaciones | BR25200N | Brida de nylon. Color negro. Dimensiones: 2,5 x 200 mm.Diametro maximo: Ø 20 mm. Resistencia a la tracción; 8 kgs. Tª trabajo: -40ºC a 85'ºC . Tª min. Instalacion: -10'ºC Para uso interior. Bolsa de 100 uds. | 8423220240131 | 1 | 250 | 2.58 | 2.61 | 1.163%
PROTECCIONES,BRIDAS,Y TERMINALES | Bridas y fijaciones | BR25260 | Brida de nylon. Color natural. Dimensiones: 2,5 x 260 mm.Diametro maximo: Ø 20 mm. Resistencia a la tracción; 8 kgs. Tª trabajo: -40ºC a 85'ºC . Tª min. Instalacion: -10'ºC Para uso interior. Bolsa de 100 uds. | 8423220066922 | 1 | 200 | 3.58 | 3.64 | 1.676%
PROTECCIONES,BRIDAS,Y TERMINALES | Bridas y fijaciones | BR25260N | Brida de nylon. Color negro. Dimensiones: 2,5 x 260 mm.Diametro maximo: Ø 20 mm. Resistencia a la tracción; 8 kgs. Tª trabajo: -40ºC a 85'ºC . Tª min. Instalacion: -10'ºC Para uso interior. Bolsa de 100 uds. | 8423220066939 | 1 | 200 | 3.58 | 3.64 | 1.676%
PROTECCIONES,BRIDAS,Y TERMINALES | Bridas y fijaciones | BR36140 | Brida de nylon. Color natural. Dimensiones: 3,6 x 140 mm.Para tubos de Ø 33 mm. Resistencia a la tracción 18 kgs. Bolsa de 100 uds. | 8423220240209 | 1 | 250 | 2.81 | 2.84 | 1.068%
PROTECCIONES,BRIDAS,Y TERMINALES | Bridas y fijaciones | BR36140N | Brida de nylon. Color negro. Dimensiones: 3,6 x 140 mm.Para tubos de Ø 33 mm. Resistencia a la tracción 18 kgs. Bolsa de 100 uds. | 8423220440203 | 1 | 250 | 2.81 | 2.84 | 1.068%
PROTECCIONES,BRIDAS,Y TERMINALES | Bridas y fijaciones | BR36200 | Brida de nylon. Color natural. Dimensiones: 3,6 x 200 mm.Para tubos de Ø 52 mm. Resistencia a la tracción 18 kgs. Bolsa de 100 uds. | 8423220240216 | 1 | 150 | 3.99 | 4.05 | 1.504%
PROTECCIONES,BRIDAS,Y TERMINALES | Bridas y fijaciones | BR36200N | Brida de nylon. Color negro. Dimensiones 3,6 x 200 mm.Para tubos de Ø 52 mm. Resistencia a la tracción 18 kgs. Bolsa de 100 uds. | 8423220440210 | 1 | 150 | 3.99 | 4.05 | 1.504%
PROTECCIONES,BRIDAS,Y TERMINALES | Bridas y fijaciones | BR36300 | Brida de nylon. Color natural. Dimensiones: 3,6 x 300 mm.Para tubos de Ø 84 mm. Resistencia a la tracción 18 kgs. Bolsa de 100 uds. | 8423220240223 | 1 | 100 | 6.31 | 6.38 | 1.109%
PROTECCIONES,BRIDAS,Y TERMINALES | Bridas y fijaciones | BR36300N | Brida de nylon. Color negro. Dimensiones: 3,6 x 300 mm.Para tubos de Ø 84 mm. Resistencia a la tracción 18 kgs. Bolsa de 100 uds. | 8423220440227 | 1 | 100 | 6.31 | 6.38 | 1.109%
PROTECCIONES,BRIDAS,Y TERMINALES | Bridas y fijaciones | BR36370 | Brida de nylon. Color natural. Dimensiones: 3,6 x 370 mm.Para tubos de Ø 106 mm. Resistencia a la tracción 18 kgs. Bolsa de 100 uds. | 8423220066960 | 1 | 100 | 7.58 | 7.67 | 1.187%
PROTECCIONES,BRIDAS,Y TERMINALES | Bridas y fijaciones | BR36370N | Brida de nylon. Color negro. Dimensiones: 3,6 x 370 mm.Para tubos de Ø 106 mm. Resistencia a la tracción 18 kgs. Bolsa de 100 uds. | 8423220066977 | 1 | 100 | 7.58 | 7.67 | 1.187%
PROTECCIONES,BRIDAS,Y TERMINALES | Bridas y fijaciones | BR48200 | Brida de nylon. Color natural. Dimensiones 4,8 x 200 mm.Para tubos de Ø 49 mm. Resistencia a la tracción 22 kgs. Bolsa de 100 uds. | 8423220240230 | 1 | 100 | 5.33 | 5.39 | 1.126%
PROTECCIONES,BRIDAS,Y TERMINALES | Bridas y fijaciones | BR48200G | Brida de nylon. Color gris. Dimensiones: 4,8 x 200 mm.Para tubos de Ø 49 mm. Resistencia a la tracción 22 kgs. Bolsa de 100 uds. | 8423220073685 | 1 | 100 | 5.33 | 5.39 | 1.126%
PROTECCIONES,BRIDAS,Y TERMINALES | Bridas y fijaciones | BR48200N | Brida de nylon. Color negro. Dimensiones: 4,8 x 200 mm.Para tubos de Ø 49 mm. Resistencia a la tracción 22 kgs. Bolsa de 100 uds. | 8423220440234 | 1 | 100 | 5.33 | 5.39 | 1.126%
PROTECCIONES,BRIDAS,Y TERMINALES | Bridas y fijaciones | BR48250 | Brida de nylon. Color natural. Dimensiones 4,8 x 250 mm.Para tubos de Ø 65 mm. Resistencia a la tracción 22 kgs. Bolsa de 100 uds. | 8423220240247 | 1 | 100 | 6.96 | 7.05 | 1.293%
PROTECCIONES,BRIDAS,Y TERMINALES | Bridas y fijaciones | BR48250M | Brida de nylon. Color marrón. Dimensiones: 4,8 x 250 mm.Para tubos de Ø 65 mm. Resistencia a la tracción 22 kgs. Bolsa de 100 uds. | 8423220440258 | 1 | 100 | 7.27 | 7.36 | 1.238%
PROTECCIONES,BRIDAS,Y TERMINALES | Bridas y fijaciones | BR48250N | Brida de nylon. Color negro. Dimensiones: 4,8 x 250 mm.Para tubos de Ø 65 mm. Resistencia a la tracción 22 kgs. Bolsa de 100 uds. | 8423220442047 | 1 | 100 | 6.96 | 7.05 | 1.293%
PROTECCIONES,BRIDAS,Y TERMINALES | Bridas y fijaciones | BR48250V | Brida de nylon. Color verde. Dimensiones: 4,8 x 250 mm.Para tubos de Ø 65 mm. Resistencia a la tracción 22 kgs. Bolsa de 100 uds. | 8423220240254 | 1 | 100 | 7.27 | 7.36 | 1.238%
PROTECCIONES,BRIDAS,Y TERMINALES | Bridas y fijaciones | BR48300 | Brida de nylon. Color natural. Dimensiones: 4,8 x 300 mm.Para tubos de Ø 81 mm. Resistencia a la tracción 22 kgs. Bolsa de 100 uds. | 8423220240407 | 1 | 100 | 8.27 | 8.36 | 1.088%
PROTECCIONES,BRIDAS,Y TERMINALES | Bridas y fijaciones | BR48300G | Brida de nylon. Color gris. Dimensiones: 4,8 x 300 mm.Para tubos de Ø 81 mm. Resistencia a la tracción 22 kgs. Bolsa de 100 uds. | 8423220073692 | 1 | 100 | 8.27 | 8.36 | 1.088%
PROTECCIONES,BRIDAS,Y TERMINALES | Bridas y fijaciones | BR48300N | Brida de nylon. Color negro. Dimensiones: 4,8 x 300 mm.Para tubos de Ø 81 mm. Resistencia a la tracción 22 kgs. Bolsa de 100 uds. | 8423220240506 | 1 | 100 | 8.27 | 8.36 | 1.088%
PROTECCIONES,BRIDAS,Y TERMINALES | Bridas y fijaciones | BR48360 | Brida de nylon. Color natural. Dimensiones: 4,8 x 360 mm.Para tubos de Ø 100 mm. Resistencia a la tracción 22 kgs. Bolsa de 100 uds. | 8423220240612 | 1 | 50 | 9.45 | 9.57 | 1.27%
PROTECCIONES,BRIDAS,Y TERMINALES | Bridas y fijaciones | BR48360N | Brida de nylon.Color negro. Dimensiones: 4,8 x 360 mm.Para tubos de Ø 100 mm. Resistencia a la tracción 22 kgs. Bolsa de 100 uds. | 8423220240643 | 1 | 50 | 9.45 | 9.57 | 1.27%
PROTECCIONES,BRIDAS,Y TERMINALES | Cajas para tabique hueco | BR5625GW | Brida de nylon para fijación de cajas de la serie Blue en tabique hueco. Bolsa de 20uds. | 8423220090934 | 20 | 2000 | 0.44 | 0.47 | 6.818%
PROTECCIONES,BRIDAS,Y TERMINALES | Bridas y fijaciones | BR76365 | Brida de nylon. Color natural. Dimensiones: 7,6 x 365 mm.Para tubos de Ø 108 mm. Resistencia a la tracción 55 kgs. Bolsa de 100 uds. | 8423220520202 | 1 | 25 | 18.06 | 18.25 | 1.052%
PROTECCIONES,BRIDAS,Y TERMINALES | Bridas y fijaciones | BR76365N | Brida de nylon. Color negro. Dimensiones: 7,6 x 365 mm.Para tubos de Ø 108 mm. Resistencia a la tracción 55 kgs. Bolsa de 100 uds. | 8423220520219 | 1 | 25 | 18.06 | 18.25 | 1.052%
PROTECCIONES,BRIDAS,Y TERMINALES | Bridas y fijaciones | BR76450 | Brida de nylon. Color natural. Dimensiones: 7,6 x 450 mm.Para tubos de Ø 130 mm. Resistencia a la tracción 55 kgs. Bolsa de 100 uds. | 8423220069510 | 1 | 25 | 21.88 | 23.66 | 8.135%
PROTECCIONES,BRIDAS,Y TERMINALES | Bridas y fijaciones | BR76450N | Brida de nylon. Color negro. Dimensiones: 7,6 x 450 mm.Para tubos de Ø 130 mm. Resistencia a la tracción 55 kgs. Bolsa de 100 uds. | 8423220069527 | 1 | 25 | 21.88 | 23.66 | 8.135%
PROTECCIONES,BRIDAS,Y TERMINALES | Bridas y fijaciones | BR76500 | Brida de nylon. Color natural. Dimensiones: 7,6 x 500 mm.Para tubos de Ø 140 mm. Resistencia a la tracción 55 kgs. Bolsa de 100 uds. | 8423220069534 | 1 | 20 | 24.52 | 24.79 | 1.101%
PROTECCIONES,BRIDAS,Y TERMINALES | Bridas y fijaciones | BR76500N | Brida de nylon. Color negro. Dimensiones: 7,6 x 500 mm.Para tubos de Ø 140 mm. Resistencia a la tracción 55 kgs. Bolsa de 100 uds. | 8423220069541 | 1 | 20 | 24.52 | 24.79 | 1.101%
PROTECCIONES,BRIDAS,Y TERMINALES | Bridas y fijaciones | BR9450N | Brida de nylon. Color negro. Dimensiones: 8.8 x 450 mm.Para tubos de Ø 130 mm. Resistencia a la tracción 80 kgs. Bolsa de 100 uds. | 8423220070226 | 1 | 20 | 28.98 | 29.49 | 1.76%
PROTECCIONES,BRIDAS,Y TERMINALES | Dispositivos de control | CBM110 | Magnetotérmico 1P, 10A. Poder de corte 6 kA. Curva C. | 8423220091528 | 12 | 240 | 5.17 | 5.23 | 1.161%
PROTECCIONES,BRIDAS,Y TERMINALES | Dispositivos de control | CBM116 | Magnetotérmico 1P, 16A. Poder de corte 6 kA. Curva C. | 8423220091535 | 12 | 240 | 5.17 | 5.23 | 1.161%
PROTECCIONES,BRIDAS,Y TERMINALES | Dispositivos de control | CBM120 | Magnetotérmico 1P, 20A. Poder de corte 6 kA. Curva C. | 8423220091542 | 12 | 240 | 5.17 | 5.23 | 1.161%
PROTECCIONES,BRIDAS,Y TERMINALES | Dispositivos de control | CBM125 | Magnetotérmico 1P, 25A. Poder de corte 6 kA. Curva C. | 8423220091559 | 12 | 240 | 5.48 | 5.54 | 1.095%
PROTECCIONES,BRIDAS,Y TERMINALES | Dispositivos de control | CBM132 | Magnetotérmico 1P, 32A. Poder de corte 6 kA. Curva C. | 8423220091566 | 12 | 240 | 5.48 | 5.54 | 1.095%
PROTECCIONES,BRIDAS,Y TERMINALES | Dispositivos de control | CBM140 | Magnetotérmico 1P, 40A. Poder de corte 6 kA. Curva C. | 8423220091573 | 12 | 240 | 5.48 | 5.54 | 1.095%
PROTECCIONES,BRIDAS,Y TERMINALES | Dispositivos de control | CBM150 | Magnetotérmico 1P, 50A. Poder de corte 6 kA. Curva C. | 8423220091580 | 12 | 240 | 5.57 | 5.63 | 1.077%
PROTECCIONES,BRIDAS,Y TERMINALES | Dispositivos de control | CBM163 | Magnetotérmico 1P, 63A. Poder de corte 6 kA. Curva C. | 8423220091597 | 12 | 240 | 6.51 | 6.58 | 1.075%
PROTECCIONES,BRIDAS,Y TERMINALES | Dispositivos de control | CBM1N10 | Magnetotérmico 1P+N, 10A. Poder de corte 6 kA. Curva C. | 8423220091689 | 6 | 120 | 9.82 | 9.92 | 1.018%
PROTECCIONES,BRIDAS,Y TERMINALES | Dispositivos de control | CBM1N16 | Magnetotérmico 1P+N, 16A. Poder de corte 6 kA. Curva C. | 8423220091696 | 6 | 120 | 9.82 | 9.92 | 1.018%
PROTECCIONES,BRIDAS,Y TERMINALES | Dispositivos de control | CBM1N20 | Magnetotérmico 1P+N, 20A. Poder de corte 6 kA. Curva C. | 8423220091702 | 6 | 120 | 9.82 | 9.92 | 1.018%
PROTECCIONES,BRIDAS,Y TERMINALES | Dispositivos de control | CBM1N25 | Magnetotérmico 1P+N, 25A. Poder de corte 6 kA. Curva C. | 8423220091719 | 6 | 120 | 9.82 | 9.92 | 1.018%
PROTECCIONES,BRIDAS,Y TERMINALES | Dispositivos de control | CBM1N32 | Magnetotérmico 1P+N, 32A. Poder de corte 6 kA. Curva C. | 8423220091726 | 6 | 120 | 10.04 | 10.15 | 1.096%
PROTECCIONES,BRIDAS,Y TERMINALES | Dispositivos de control | CBM1N40 | Magnetotérmico 1P+N, 40A. Poder de corte 6 kA. Curva C. | 8423220091733 | 6 | 120 | 11.55 | 11.67 | 1.039%
PROTECCIONES,BRIDAS,Y TERMINALES | Dispositivos de control | CBM1N50 | Magnetotérmico 1P+N, 50A. Poder de corte 6 kA. Curva C. | 8423220091740 | 6 | 120 | 11.55 | 11.67 | 1.039%
PROTECCIONES,BRIDAS,Y TERMINALES | Dispositivos de control | CBM1N63 | Magnetotérmico 1P+N, 63A. Poder de corte 6 kA. Curva C. | 8423220091757 | 6 | 120 | 11.55 | 11.67 | 1.039%
PROTECCIONES,BRIDAS,Y TERMINALES | Protecciones | CBM210 | Magnetotérmico 2P, 10A. Poder de corte 6 kA. Curva C.2 módulos. 240/415V AC (50 - 60 Hz). | 8423220091764 | 6 | 120 | 10.85 | 10.96 | 1.014%
PROTECCIONES,BRIDAS,Y TERMINALES | Protecciones | CBM216 | Magnetotérmico 2P, 16A. Poder de corte 6 kA. Curva C.2 módulos. 240/415V AC (50 - 60 Hz). | 8423220091771 | 6 | 120 | 10.85 | 10.96 | 1.014%
PROTECCIONES,BRIDAS,Y TERMINALES | Protecciones | CBM220 | Magnetotérmico 2P, 20A. Poder de corte 6 kA. Curva C.2 módulos. 240/415V AC (50 - 60 Hz). | 8423220091788 | 6 | 120 | 10.85 | 10.96 | 1.014%
PROTECCIONES,BRIDAS,Y TERMINALES | Protecciones | CBM225 | Magnetotérmico 2P, 25A. Poder de corte 6 kA. Curva C.2 módulos. 240/415V AC (50 - 60 Hz). | 8423220091795 | 6 | 120 | 10.85 | 10.96 | 1.014%
PROTECCIONES,BRIDAS,Y TERMINALES | Protecciones | CBM232 | Magnetotérmico 2P, 32A. Poder de corte 6 kA. Curva C.2 módulos. 240/415V AC (50 - 60 Hz). | 8423220091801 | 6 | 120 | 11.3 | 11.42 | 1.062%
PROTECCIONES,BRIDAS,Y TERMINALES | Protecciones | CBM240 | Magnetotérmico 2P, 40A. Poder de corte 6 kA. Curva C.2 módulos. 240/415V AC (50 - 60 Hz). | 8423220091818 | 6 | 120 | 12.52 | 12.65 | 1.038%
PROTECCIONES,BRIDAS,Y TERMINALES | Protecciones | CBM250 | Magnetotérmico 2P, 50A. Poder de corte 6 kA. Curva C.2 módulos. 240/415V AC (50 - 60 Hz). | 8423220091825 | 6 | 120 | 12.61 | 12.74 | 1.031%
PROTECCIONES,BRIDAS,Y TERMINALES | Protecciones | CBM263 | Magnetotérmico 2P, 63A. Poder de corte 6 kA. Curva C.2 módulos. 240/415V AC (50 - 60 Hz). | 8423220091832 | 6 | 120 | 14.01 | 14.16 | 1.071%
PROTECCIONES,BRIDAS,Y TERMINALES | Dispositivos de control | CBM310 | Magnetotérmico 3P, 10A. Poder de corte 6 kA. Curva C.3 módulos. 240/415V AC (50 - 60 Hz). | 8423220091849 | 4 | 80 | 17.34 | 17.52 | 1.038%
PROTECCIONES,BRIDAS,Y TERMINALES | Dispositivos de control | CBM316 | Magnetotérmico 3P, 16A. Poder de corte 6 kA. Curva C.3 módulos. 240/415V AC (50 - 60 Hz). | 8423220091856 | 4 | 80 | 17.34 | 17.52 | 1.038%
PROTECCIONES,BRIDAS,Y TERMINALES | Dispositivos de control | CBM320 | Magnetotérmico 3P, 20A. Poder de corte 6 kA. Curva C.3 módulos. 240/415V AC (50 - 60 Hz). | 8423220091863 | 4 | 80 | 17.34 | 17.52 | 1.038%
PROTECCIONES,BRIDAS,Y TERMINALES | Dispositivos de control | CBM325 | Magnetotérmico 3P, 25A. Poder de corte 6 kA. Curva C.3 módulos. 240/415V AC (50 - 60 Hz). | 8423220091870 | 4 | 80 | 17.34 | 17.52 | 1.038%
PROTECCIONES,BRIDAS,Y TERMINALES | Dispositivos de control | CBM332 | Magnetotérmico 3P, 32A. Poder de corte 6 kA. Curva C.3 módulos. 240/415V AC (50 - 60 Hz). | 8423220091887 | 4 | 80 | 18.89 | 19.08 | 1.006%
PROTECCIONES,BRIDAS,Y TERMINALES | Dispositivos de control | CBM340 | Magnetotérmico 3P, 40A. Poder de corte 6 kA. Curva C.3 módulos. 240/415V AC (50 - 60 Hz). | 8423220091894 | 4 | 80 | 18.89 | 19.08 | 1.006%
PROTECCIONES,BRIDAS,Y TERMINALES | Dispositivos de control | CBM350 | Magnetotérmico 3P, 50A. Poder de corte 6 kA. Curva C.3 módulos. 240/415V AC (50 - 60 Hz). | 8423220091900 | 4 | 80 | 19.31 | 19.51 | 1.036%
PROTECCIONES,BRIDAS,Y TERMINALES | Dispositivos de control | CBM363 | Magnetotérmico 3P, 63A. Poder de corte 6 kA. Curva C.3 módulos. 240/415V AC (50 - 60 Hz). | 8423220091917 | 4 | 80 | 19.65 | 19.85 | 1.018%
PROTECCIONES,BRIDAS,Y TERMINALES | Dispositivos de control | CBM410 | Magnetotérmico 4P, 10A. Poder de corte 6 kA. Curva C. | 8423220091924 | 3 | 60 | 23.93 | 24.17 | 1.003%
PROTECCIONES,BRIDAS,Y TERMINALES | Dispositivos de control | CBM416 | Magnetotérmico 4P, 16A. Poder de corte 6 kA. Curva C. | 8423220091931 | 3 | 60 | 23.93 | 24.17 | 1.003%
PROTECCIONES,BRIDAS,Y TERMINALES | Dispositivos de control | CBM420 | Magnetotérmico 4P, 20A. Poder de corte 6 kA. Curva C. | 8423220091948 | 3 | 60 | 24.8 | 25.05 | 1.008%
PROTECCIONES,BRIDAS,Y TERMINALES | Dispositivos de control | CBM425 | Magnetotérmico 4P, 25A. Poder de corte 6 kA. Curva C. | 8423220091955 | 3 | 60 | 24.8 | 25.05 | 1.008%
PROTECCIONES,BRIDAS,Y TERMINALES | Dispositivos de control | CBM432 | Magnetotérmico 4P, 32A. Poder de corte 6 kA. Curva C. | 8423220091962 | 3 | 60 | 25.48 | 25.74 | 1.02%
PROTECCIONES,BRIDAS,Y TERMINALES | Dispositivos de control | CBM440 | Magnetotérmico 4P, 40A. Poder de corte 6 kA. Curva C. | 8423220091979 | 3 | 60 | 27.69 | 27.97 | 1.011%
PROTECCIONES,BRIDAS,Y TERMINALES | Dispositivos de control | CBM450 | Magnetotérmico 4P, 50A. Poder de corte 6 kA. Curva C. | 8423220091986 | 3 | 60 | 29.01 | 29.31 | 1.034%
PROTECCIONES,BRIDAS,Y TERMINALES | Dispositivos de control | CBM463 | Magnetotérmico 4P, 63A. Poder de corte 6 kA. Curva C. | 8423220091993 | 3 | 60 | 30.83 | 31.14 | 1.006%
PROTECCIONES,BRIDAS,Y TERMINALES | Protecciones | CBMM1N10 | Magnetotérmico 1P+N, 10A. Poder de corte 6 kA. Curva C.1 módulo. 240V AC (50 - 60 Hz). | 8423220091603 | 12 | 180 | 18.86 | 19.05 | 1.007%
PROTECCIONES,BRIDAS,Y TERMINALES | Protecciones | CBMM1N16 | Magnetotérmico 1P+N, 16A. Poder de corte 6 kA. Curva C.1 módulo. 240V AC (50 - 60 Hz). | 8423220091610 | 12 | 180 | 18.86 | 19.05 | 1.007%
PROTECCIONES,BRIDAS,Y TERMINALES | Protecciones | CBMM1N20 | Magnetotérmico 1P+N, 20A. Poder de corte 6 kA. Curva C.1 módulo. 240V AC (50 - 60 Hz). | 8423220091627 | 12 | 180 | 18.86 | 19.05 | 1.007%
PROTECCIONES,BRIDAS,Y TERMINALES | Protecciones | CBMM1N25 | Magnetotérmico 1P+N, 25A. Poder de corte 6 kA. Curva C.1 módulo. 240V AC (50 - 60 Hz). | 8423220091634 | 12 | 180 | 18.86 | 19.05 | 1.007%
PROTECCIONES,BRIDAS,Y TERMINALES | Protecciones | CBMM1N32 | Magnetotérmico 1P+N, 32A. Poder de corte 6 kA. Curva C.1 módulo. 240V AC (50 - 60 Hz). | 8423220091641 | 12 | 180 | 18.86 | 19.05 | 1.007%
PROTECCIONES,BRIDAS,Y TERMINALES | Protecciones | CBMM1N40 | Magnetotérmico 1P+N, 40A. Poder de corte 6 kA. Curva C.1 módulo. 240V AC (50 - 60 Hz). | 8423220091658 | 12 | 180 | 18.86 | 19.05 | 1.007%
PROTECCIONES,BRIDAS,Y TERMINALES | Dispositivos de control | CBRA2P4030A | Diferencial con rearme 40A, 2P, 30mA, Clase A. 6kA. | 8423220092280 | 1 | 24 | 199.99 | 199.99 | 0%
ENVOLVENTES | Polibox | CDM-200 | Conjunto soporte para placa desplazable modular en armario profundidad 200 mm (PX304020, PX405020, PX304020TP, PX405020TP) | 8423220221550 | 1 | 10 | 47.18 | 48.93 | 3.709%
ENVOLVENTES | Polibox | CDM-250 | Conjunto soporte para placa desplazable modular en armario profundidad 250 mm (PX506025, PX506025TP) | 8423220221567 | 1 | 10 | 49.42 | 51.24 | 3.683%
ENVOLVENTES | Polibox | CDM-300 | Conjunto soporte para placa desplazable modular en armario profundidad 300 mm (PX608030, PX608030TP) | 8423220221956 | 1 | 10 | 52.33 | 54.29 | 3.745%
PEQUEÑO MATERIAL | Serie Black | CE-3P4T | Conector derivador en T aéreo estanco 3P. IP68: profundidad 4 m. Para instalación permanente. 1 entrada (3G4) y 2 salidas (3G2,5). Dimensiones: Ø33x115x100 mm. Con 3 prensaestopas para cable de Ø 4-8 mm, 3 juntas de goma intercambiables para cable de Ø 9-12 mm y 3 para cable de Ø 10-14 mm. Pelado: Cable (7-8mm) - Cubierta (18-20mm). | 8423220229464 | 1 | 125 | 13.48 | 13.62 | 1.039%
PEQUEÑO MATERIAL | Serie Black | CE-3PV | Con valvula anti-condensacion. Regleta de tornillo de 3 P. Sección 1,5 mm². 16 A-250V~. Con dos prensaestopas para cable de diámetro 6,5-12 mm. Pelado: cable (7-8 mm) -Cubierta (14-15 mm). IP68 (profundidad máxima 4 metros). Para instalación permanente. | 8423220201378 | 1 | 250 | 11.2 | 11.32 | 1.071%
ENVOLVENTES | Serie Steelbox | CER-1300L2 | Cerradura metalica para registros ICT y armarios Steelbox.Incluye llave. | 8423220095489 | 1 | 500 | 19.57 | 21.53 | 10.02%
ENVOLVENTES | Polibox | CER-AP | Cerradura metalica para registros ICT y armarios Steelbox.Incluye llave. | 8423220072619 | 1 | 100 |  | 22.81
ENVOLVENTES | Serie Metalbox | CER-MP28 | Cerradura para Metalbox.Conjunto de bombín y dos llaves. | 8423220067943 | 1 | 1 | 21.47 | 23.42 | 9.082%
ENVOLVENTES | Polibox | CHX1 | Chasis para colocación de automáticos. Con 2 filas de 8 elementos . Para las referencias . PX253016 y PX253016TP. | 8423220216419 | 1 | 10 | 69.62 | 71.51 | 2.715%
ENVOLVENTES | Polibox | CHX2 | Chasis para colocación de automáticos. Con 2 filas de 12 elementos . Para las referencias: PX304020 y PX304020TP. | 8423220216426 | 1 | 10 | 106.86 | 109.48 | 2.452%
ENVOLVENTES | Polibox | CHX3 | Chasis para colocación de automáticos. Con 3 filas de 18 elementos . Para las referencias: PX405020 y PX405020TP. | 8423220216433 | 1 | 10 | 109.8 | 113.89 | 3.725%
ENVOLVENTES | Polibox | CHX4 | Chasis para colocación de automáticos. Con 3 filas de 23 elementos . Para las referencias: PX506025 y PX506025TP. | 8423220221376 | 1 | 10 | 139.44 | 139.44 | 0%
ENVOLVENTES | Polibox | CHX5 | Chasis para colocación de automáticos. Con 4 filas de 29 elementos . Para las referencias: PX608030 y PX608030TP. | 8423220221413 | 1 | 10 | 225.38 | 234.89 | 4.22%
PROTECCIONES,BRIDAS,Y TERMINALES | Dispositivos de conexión, terminales y aislamientos | CLC16 | Conector capucha para cable rigido y flexible secciones de 0.5 a 6mm². Colores rojo - amarillo. Bolsa de 6 uds . | 8423220065284 | 10 | 320 | 10.15 | 11.41 | 12.41%
PROTECCIONES,BRIDAS,Y TERMINALES | Dispositivos de conexión, terminales y aislamientos | CLC32 | Conector capucha para cable rigido y flexible de 0,5 a 10 mm². Colores gris - azul. Bolsa de 3 uds. | 8423220065291 | 10 | 320 | 11.51 | 12.36 | 7.385%
PROTECCIONES,BRIDAS,Y TERMINALES | Dispositivos de conexión, terminales y aislamientos | CLC5 | Conector capucha par cable rigido y flexible de 0,5 a 2,5 mm². Colores blanco - amarillo. Bolsa de 10 uds | 8423220065277 | 15 | 480 | 13.65 | 14.7 | 7.692%
PROTECCIONES,BRIDAS,Y TERMINALES | Dispositivos de conexión, terminales y aislamientos | CLE24 | Regleta de conexión. 2 bornes para cable rigido de 4 mm² / flexible 2,5 mm².Colores gris y naranja. Bolsa de 5 uds. | 8423220065222 | 20 | 600 | 5.21 | 5.27 | 1.152%
PROTECCIONES,BRIDAS,Y TERMINALES | Dispositivos de conexión, terminales y aislamientos | CLE34 | Regleta de conexión. 3 bornes para cable rígido de 4 mm² / flexible de 2,5 mm².Colores gris y naranja. Bolsa de 5 uds. | 8423220065239 | 20 | 640 | 6.34 | 6.41 | 1.104%
PROTECCIONES,BRIDAS,Y TERMINALES | Dispositivos de conexión, terminales y aislamientos | CLE4-5 | Conjunto de regletas compuesto de: 2 uds de 2 bornes (CLE24), 2 uds de 3 bornes (CLE34) y 1 ud de 5 bornes (CLE54).Colores gris y naranja. Bolsa de 1 ud. | 8423220065086 | 20 | 320 | 6.94 | 7.01 | 1.009%
PROTECCIONES,BRIDAS,Y TERMINALES | Dispositivos de conexión, terminales y aislamientos | CLE54 | Regleta de conexión. 5 bornes para cable rígido de 4 mm² / flexible de 2,5 mm².Colores gris y naranja. Bolsa de 4 uds | 8423220065246 | 20 | 400 | 7.95 | 8.03 | 1.006%
PROTECCIONES,BRIDAS,Y TERMINALES | Dispositivos de conexión, terminales y aislamientos | CLG15AZ | Conector estanco con gel. IP67. Para cable de 3 x 1,5 mm².Color azul. Bolsa de 5 uds. | 8423220065260 | 15 | 240 | 11.27 | 12.41 | 10.12%
PROTECCIONES,BRIDAS,Y TERMINALES | Dispositivos de control | CM2A25 | Contactor modular 2P, 25A, 1 módulo.Contactos 2NO. Tensión bobina 230V~. 240/415V AC (50 - 60 Hz). | 8423220066120 | 1 | 200 | 47.04 | 47.04 | 0%
PROTECCIONES,BRIDAS,Y TERMINALES | Dispositivos de control | CM2A40 | Contactor modular 2P, 40A, 2 módulo.Contactos 2NO. Tensión bobina 230V~. 240/415V AC (50 - 60 Hz). | 8423220092310 | 1 | 240 | 50.22 | 50.22 | 0%
PROTECCIONES,BRIDAS,Y TERMINALES | Dispositivos de control | CM2A63 | Contactor modular 2P, 63A, 2 módulo.Contactos 2NO. Tensión bobina 230V~. 240/415V AC (50 - 60 Hz). | 8423220066137 | 1 | 100 | 83.25 | 83.25 | 0%
PROTECCIONES,BRIDAS,Y TERMINALES | Dispositivos de control | CM4A25 | Contactor modular 4P, 25A, 3 módulos.Contactos 4NO. Tensión bobina 230V~. 240/415V AC (50 - 60 Hz). | 8423220066144 | 1 | 60 | 116.25 | 116.25 | 0%
PROTECCIONES,BRIDAS,Y TERMINALES | Dispositivos de control | CM4A40 | Contactor modular 4P, 40A, 3 módulos.Contactos 4NO. Tensión bobina 230V~. 240/415V AC (50 - 60 Hz). | 8423220092327 | 1 | 60 | 143.01 | 143.01 | 0%
PROTECCIONES,BRIDAS,Y TERMINALES | Dispositivos de control | CM4A63 | Contactor modular 4P, 63A, 3 módulo.Contactos 4NO. Tensión bobina 230V~. 240/415V AC (50 - 60 Hz). | 8423220066151 | 1 | 60 | 159.98 | 159.98 | 0%
ENVOLVENTES | Estancas | CO-M20 | Cono para cajas estancas. M20. | 8423220061545 | 1 | 2850 | 0.31 | 0.32 | 3.226%
ENVOLVENTES | Estancas | CO-M25/A | Cono para cajas estancas. M25. | 8423220061552 | 1 | 1700 | 0.35 | 0.36 | 2.857%
ENVOLVENTES | Estancas | CO-M32/A | Cono para cajas estancas. M32 | 8423220061569 | 1 | 1100 | 0.38 | 0.39 | 2.632%
ENVOLVENTES | Estancas | CO-M40/A | Cono para cajas estancas. M40 | 8423220061576 | 1 | 750 | 0.64 | 0.65 | 1.562%
ENVOLVENTES | Estancas | CO-M50/A | Cono para cajas estancas. M50. | 8423220061583 | 1 | 500 | 0.99 | 0.99 | 0%
PROTECCIONES,BRIDAS,Y TERMINALES | Dispositivos de control | COMBI2P25T15 | Protector magnetotérmico 2x25A + sobretensiones permanente y transitorio. 230Vac, Curva C, 10 kA | 8423220216976 | 1 | 20 | 194.87 | 196.82 | 1.001%
PROTECCIONES,BRIDAS,Y TERMINALES | Dispositivos de control | COMBI2P40T15 | Protector magnetotérmico 2x40A + sobretensiones permanente y transitorio. 230Vac, Curva C, 10 kA | 8423220216983 | 1 | 20 | 202.72 | 204.75 | 1.001%
ENVOLVENTES | Protecciones | COMBI4P40T15 | Protector sobretensiones transitoria y permanente 4P 10A. | 8423220217003 | 1 | 1 |  | 559.81
PROTECCIONES,BRIDAS,Y TERMINALES | Dispositivos de control | CONT30R | Contador monofásico de energía activa. 230V ac~.Con reset. Con salida de pulsos. Clase I. Pantalla 5 + 1 dígitos. Carga mínima/máxima 0,02A/80A. 2 módulos. | 8423220077355 | 1 | 45 | 162.36 | 163.99 | 1.004%
ENVOLVENTES | Cajas para tabique hueco | COR68TH | Corona Ø68 con avellanado para tabique hueco. Placa avellanadora desmontable. Cuerpo de aleación de acero de alta velocidad (soporta altas temperaturas originadas por la fricción). Dientes templados (el temple da rigidez a los aceros evitando el desgaste). Muelle expulsor y aberturas para extraer el sobrante. Válida para yeso, fibra de yeso, madera, aglomerado, metales blandos y plásticos. | 8423220235878 | 1 | 10 | 99.99 | 99.99 | 0%
ENVOLVENTES | Mecabox | CP-9 | Accesorio para hacer ampliaciones de la caja Ref. 9. Color blanco.Dimensiones exteriores de 2 elementos 167 x 94 x 43 mm, y de 3 elementos 238 x 94 x 43 mm. | 8423220092631 | 1 | 102 | 1.99 | 2.14 | 7.538%
PEQUEÑO MATERIAL | Canales y Minicanales | CR4025 | Canal ranurada de 40 x 25 mm. Fijación con tornillos. Material PVC (M1) aislante "no propagador de la llama". Color gris.Longitud de 2 m. ( precio por metro) | 8423220070004 | --- | 42 | 3.99 | 4.03 | 1.003%
PEQUEÑO MATERIAL | Canales y Minicanales | CR4040 | Canal ranurada de 40 x 40 mm. Fijación con tornillos.Material PVC (M1) aislante "no propagador de la llama". Color gris. Longitud de 2 m. ( precio por metro) | 8423220073210 | --- | 40 | 4.4 | 4.69 | 6.591%
PEQUEÑO MATERIAL | Canales y Minicanales | CR6040 | Canal ranurada de 60 x 40 mm. Fijación con tornillos. Material PVC (M1) aislante "no propagador de la llama". Color gris.Longitud de 2 m.( precio por metro) | 8423220070011 | --- | 18 | 6.76 | 7.11 | 5.178%
PEQUEÑO MATERIAL | Canales y Minicanales | CSG5 | Canal para suelos de 8 x 50 mm. Fijación adhesiva. Material PVC (M1) aislante "no propagador de la llama". Color gris..Longitud de 2 m. ( precio por metro) | 8423220070028 | --- | 60 | 6.74 | 6.97 | 3.412%
PEQUEÑO MATERIAL | Canales y Minicanales | CSG6 | Canal para suelos de 9 x 60 mm. Fijación adhesiva.Material PVC (M1) aislante "no propagador de la llama". Color gris.Longitud de 2 m. ( precio por metro) | 8423220070035 | --- | 50 | 7.81 | 8.79 | 12.55%
PEQUEÑO MATERIAL | Canales y Minicanales | CSG9 | Canal para suelos de 15 x 90 mm. Fijación adhesiva. Material PVC (M1) aislante "no propagador de la llama". Color gris.Longitud de 2 m ( precio por metro) | 8423220070042 | --- | 26 | 11.99 | 13.3 | 10.93%
ENVOLVENTES | Indubox | CSP-06 | Caja mando piscina de 11 elementos. IP65. IK08. Dimensiones exteriores 270 x 250 x 160 mm. Tornillos INOX de cierre ultra rápido. 1 Magnetotérmico 1P+N 16A, 1 Magnetotérmico 1P+N 10A, 1 Diferencial 2P 40A 30mA, 1 Interruptor horario semanal, 1 Transformador para iluminación 105VA, 1 Guardamotor 4 a 6,3A. 1 Contactor modular 2x25A. 2 indicadores luminosos verdes. 1 interruptor selector de 3 posiciones. Terminales, regleta de tierra y soporte pared incluido. | 8423220231269 | 1 | 1 | 346.47 | 349.94 | 1.002%
PEQUEÑO MATERIAL | Material diverso | CTM1 | Clavija trasmueble 2P+T 16A 250V~. Color blanco.Embornamiento de fácil acceso. Asa abatible. Con doble sistema de tierra. | 8423220078352 | 16 | 256 | 3.99 | 4.45 | 11.53%
PEQUEÑO MATERIAL | Material diverso | CTM1N | Clavija trasmueble 2P+T 16A 250V~. Color negro. Embornamiento de fácil acceso. Asa abatible. Con doble sistema de tierra. | 8423220078369 | 16 | 256 | 3.99 | 4.45 | 11.53%
PROTECCIONES,BRIDAS,Y TERMINALES | Bridas y fijaciones | CTR100/50 | Terminal de empalme para cable de 6 a 10mm² con longitud 43mm. Rojo. Bolsa de 50 uds. | 8423220097476 | 5 | 100 | 27.9 | 31.22 | 11.9%
PROTECCIONES,BRIDAS,Y TERMINALES | Bridas y fijaciones | CTR15/50 | Terminal de empalme para cable 0.5 a 1.5mm² con longitud 26mm. Rojo.Bolsa de 50 uds. | 8423220097445 | 16 | 320 | 4.8 | 5.43 | 13.12%
PROTECCIONES,BRIDAS,Y TERMINALES | Bridas y fijaciones | CTR160/50 | Terminal de empalme para cable de 10 a 16mm² con longitud 42mm. Azul. Bolsa de 50 uds. | 8423220097483 | 3 | 60 | 45.12 | 50.54 | 12.01%
PROTECCIONES,BRIDAS,Y TERMINALES | Bridas y fijaciones | CTR25/50 | Terminal de empalme para cable de 1.5 a 2.5mm² con longitud 26mm. Azul. Bolsa de 50 uds. | 8423220097452 | 16 | 320 | 5.43 | 6.06 | 11.6%
PROTECCIONES,BRIDAS,Y TERMINALES | Bridas y fijaciones | CTR60/50 | Terminal de empalme para cable de 4 a 6mm² con longitud 32mm. Amarillo. Bolsa de 50 uds. | 8423220097469 | 10 | 200 | 8.61 | 9.73 | 13.01%
PEQUEÑO MATERIAL | Canales y Minicanales | DT1016 | Derivación en T para canal 10x16. | 8423220016675 | 24 | 960 | 0.57 | 0.6 | 5.263%
PEQUEÑO MATERIAL | Canales y Minicanales | DT1020 | Derivación en T para canal 10x20. | 8423220016682 | 25 | 750 | 0.69 | 0.72 | 4.348%
PEQUEÑO MATERIAL | Canales y Minicanales | DT1212 | Derivación en T de 12 x 12. | 8423220016699 | 30 | 900 | 0.66 | 0.69 | 4.545%
PEQUEÑO MATERIAL | Canales y Minicanales | DT1616 | Derivación en T para canal 16x16. | 8423220040052 | 15 | 600 | 0.7 | 0.73 | 4.286%
PEQUEÑO MATERIAL | Canales y Minicanales | DT1625 | Derivación en T de 16 x 25 | 8423220016705 | 12 | 360 | 0.93 | 0.96 | 3.226%
PEQUEÑO MATERIAL | Canales y Minicanales | DT2525 | Derivación en T para canal 25x25. | 8423220095939 | 10 | 40 | 1.49 | 1.52 | 2.013%
PEQUEÑO MATERIAL | Canales y Minicanales | DT2540 | Derivación en T para canal 25x40. | 8423220018686 | 20 | 160 | 2.68 | 2.71 | 1.119%
PEQUEÑO MATERIAL | Canales y Minicanales | DT4040 | Derivación en T para canal 40x40. | 8423220018747 | 15 | 90 | 3.31 | 3.34 | 0.9063%
PEQUEÑO MATERIAL | Canales y Minicanales | DT4070 | Derivación en T para canal 40x70. | 8423220019171 | 8 | 64 | 3.99 | 3.99 | 0%
PEQUEÑO MATERIAL | Canales y Minicanales | DT60100 | Derivación en T para canal 60x100. | 8423220019232 | 6 | 24 | 5.7 | 5.7 | 0%
PEQUEÑO MATERIAL | Canales y Minicanales | DT6060 | Derivación en T para canal 60x60. | 8423220019294 | 10 | 40 | 4.65 | 4.65 | 0%
PEQUEÑO MATERIAL | Canales y Minicanales | DT712 | Derivación en T para canal 7x12. | 8423220016668 | 20 | 1600 | 0.53 | 0.56 | 5.66%
ENVOLVENTES | Polibox | DVX1 | Dispositivo de ventilación diámetro 18mm | 8423220221420 | 1 | 250 | 1.51 | 1.53 | 1.325%
ENVOLVENTES | Polibox | DVX2 | Conjunto de dos dispositivos de ventilación diámetro 29mm | 8423220221437 | 1 | 250 | 8.68 | 8.77 | 1.037%
PEQUEÑO MATERIAL | Serie Europa | ERP01T | Interruptor de tarjeta. Embornamiento por tornillo.De empotrar. Color blanco. Sin marco. | 8423220095830 | 10 | 120 | 25.48 | 26.85 | 5.377%
PEQUEÑO MATERIAL | Serie Europa | ERP01TU | Serie Europa, Interruptor de tarjeta. Embornamiento por tornillo. | 8423220095762 | 10 | 120 | 27.16 | 28.42 | 4.639%
PEQUEÑO MATERIAL | Serie Europa | ERP02AQC | Conmutador / interruptor 10AX 250V~. Embornamiento rápido.De empotrar. Color plata. Sin marco. | 8423220220959 | 10 | 120 | 7.33 | 8.08 | 10.23%
PEQUEÑO MATERIAL | Serie Europa | ERP02ILAQC | Conmutador / interruptor luminoso 10AX 250V~. Embornamiento rápido.De empotrar. Color plata. Sin marco. | 8423220234598 | 10 | 120 | 8.84 | 8.93 | 1.018%
PEQUEÑO MATERIAL | Serie Europa | ERP02ILNGQC | Conmutador / interruptor luminoso 10AX 250V~. Embornamiento rápido.De empotrar. Color grafito. Sin marco. | 8423220234758 | 10 | 120 | 8.84 | 8.93 | 1.018%
PEQUEÑO MATERIAL | Serie Europa | ERP02ILQC | Conmutador / interruptor luminoso 10AX 250V~. Embornamiento rápido.De empotrar. Color blanco. Sin marco. | 8423220081017 | 10 | 120 | 7.06 | 7.49 | 6.091%
PEQUEÑO MATERIAL | Serie Europa | ERP02ILU | Conmutador / interruptor luminoso 10AX 250V~. Embornamiento por tornillo. De empotrar. Color blanco. Dimensiones 83 x 81 mm. Monobloc. | 8423220076969 | 10 | 120 | 7.67 | 8.47 | 10.43%
PEQUEÑO MATERIAL | Serie Europa | ERP02NGQC | Conmutador / interruptor 10AX 250V~. Embornamiento rápido.De empotrar. Color grafito. Sin marco. | 8423220220928 | 10 | 120 | 7.33 | 8.08 | 10.23%
PEQUEÑO MATERIAL | Serie Europa | ERP02QC | Conmutador / interruptor 10AX 250V~. Embornamiento rápido.De empotrar. Color blanco. Sin marco. | 8423220080966 | 10 | 120 | 5.18 | 5.95 | 14.86%
PEQUEÑO MATERIAL | Serie Europa | ERP02U | Conmutador / interruptor 10AX 250V~. Embornamiento por tornillo. De empotrar. Color blanco. Dimensiones 83 x 81 mm. Monobloc. | 8423220076914 | 10 | 120 | 6.16 | 6.79 | 10.23%
PEQUEÑO MATERIAL | Serie Europa | ERP03AQC | Pulsador 10A 250V~. Embornamiento rápido.De empotrar. Color plata. Sin marco. | 8423220234536 | 10 | 120 | 6.66 | 7.14 | 7.207%
PEQUEÑO MATERIAL | Serie Europa | ERP03NGQC | Pulsador 10A 250V~. Embornamiento rápido.De empotrar. Color grafito. Sin marco. | 8423220234697 | 10 | 120 | 6.66 | 7.14 | 7.207%
PEQUEÑO MATERIAL | Serie Europa | ERP03QC | Pulsador 10A 250V~. Embornamiento rápido.De empotrar. Color blanco. Sin marco. | 8423220080959 | 10 | 120 | 5.15 | 5.71 | 10.87%
PEQUEÑO MATERIAL | Serie Europa | ERP03U | Pulsador 10A 250V~. Embornamiento por tornillo. De empotrar. Color blanco. Dimensiones 83 x 81 mm. Monobloc. | 8423220076907 | 10 | 120 | 6.09 | 6.68 | 9.688%
PEQUEÑO MATERIAL | Serie Europa | ERP04ILAQC | Pulsador luminoso 10A 250V~. Embornamiento rápido.De empotrar. Color plata. Sin marco. | 8423220234581 | 10 | 120 | 8.35 | 8.92 | 6.826%
PEQUEÑO MATERIAL | Serie Europa | ERP04ILNGQC | Pulsador luminoso 10A 250V~. Embornamiento rápido.De empotrar. Color grafito . Sin marco. | 8423220234741 | 10 | 120 | 8.35 | 8.92 | 6.826%
PEQUEÑO MATERIAL | Serie Europa | ERP04ILQC | Pulsador luminoso 10A 250V~. Embornamiento rápido.De empotrar. Color blanco. Sin marco. | 8423220081000 | 10 | 120 | 6.35 | 6.51 | 2.52%
PEQUEÑO MATERIAL | Serie Europa | ERP04ILU | Pulsador luminoso 10A 250V~. Embornamiento por tornillo. De empotrar. Color blanco. Dimensiones 83 x 81 mm. Monobloc. | 8423220076952 | 10 | 120 | 7.42 | 7.5 | 1.078%
PEQUEÑO MATERIAL | Serie Europa | ERP09AQC | Comutador de cruce 10AX 250V~. Embornamiento rápido. De empotrar. Color plata. Sin marco. | 8423220234550 | 10 | 120 | 10.61 | 11.55 | 8.86%
PEQUEÑO MATERIAL | Serie Europa | ERP09NGQC | Comutador de cruce 10AX 250V~. Embornamiento rápido. De empotrar. Color grafito. Sin marco. | 8423220234710 | 10 | 120 | 10.61 | 11.55 | 8.86%
PEQUEÑO MATERIAL | Serie Europa | ERP09QC | Comutador de cruce 10AX 250V~. Embornamiento rápido. De empotrar. Color blanco. Sin marco. | 8423220080980 | 10 | 120 | 7.74 | 8.18 | 5.685%
PEQUEÑO MATERIAL | Serie Europa | ERP09U | Comutador de cruce 10AX 250V~. Embornamiento por tornillo.De empotrar. Color blanco. Dimensiones 83 x 81 mm. Monobloc. | 8423220076938 | 10 | 120 | 8.75 | 9.59 | 9.6%
PEQUEÑO MATERIAL | Serie Europa | ERP-100U | Caja para montaje de la serie Europa en superficie. Ampliable. Color blanco.Dimensiones 85 x 83 x 43 mm. Entradas para canales de 10x16, 10x20, 16x25 y 25x40 mm. | 8423220095861 | 12 | 96 | 2.31 | 2.45 | 6.061%
PEQUEÑO MATERIAL | Serie Europa | ERP12AQC | Doble conmutador / interruptor 10AX 250V~. Embornamiento rápido.De empotrar. Color plata. Sin marco. | 8423220234543 | 10 | 120 | 10.61 | 11.55 | 8.86%
PEQUEÑO MATERIAL | Serie Europa | ERP12NGQC | Doble conmutador / interruptor 10AX 250V~. Embornamiento rápido.De empotrar. Color grafito. Sin marco. | 8423220234703 | 10 | 120 | 10.61 | 11.55 | 8.86%
PEQUEÑO MATERIAL | Serie Europa | ERP12QC | Doble conmutador / interruptor 10AX 250V~. Embornamiento rápido.De empotrar. Color blanco. Sin marco. | 8423220080973 | 10 | 120 | 7.74 | 8.15 | 5.297%
PEQUEÑO MATERIAL | Serie Europa | ERP12U | Doble conmutador / interruptor 10AX 250V~. Embornamiento por tornillo.De empotrar. Color blanco. Dimensiones 83 x 81 mm. Monobloc. | 8423220076921 | 10 | 120 | 8.75 | 9.11 | 4.114%
PEQUEÑO MATERIAL | Serie Europa | ERP1Z | Zumbador, 230V~ 50Hz. 30W.De empotrar. Color blanco. Dimensiones: 83 x 81 mm. Monobloc. | 8423220208872 | 10 | 120 | 19.42 | 19.62 | 1.03%
PEQUEÑO MATERIAL | Serie Europa | ERP1ZU | Serie Europa Monobloc, Zumbador, 230V~ 50Hz. 30W. | 8423220208964 | 10 | 120 | 21.36 | 21.58 | 1.03%
PEQUEÑO MATERIAL | Serie Europa | ERP20AQC | Pulsador persiana 10A 250V~. Embornamiento rápido.De empotrar. Color plata. Sin marco. | 8423220234574 | 10 | 120 | 9.39 | 9.87 | 5.112%
PEQUEÑO MATERIAL | Serie Europa | ERP20NGQC | Pulsador persiana 10A 250V~. Embornamiento rápido.De empotrar. Color grafito. Sin marco. | 8423220234734 | 10 | 120 | 9.39 | 9.87 | 5.112%
PEQUEÑO MATERIAL | Serie Europa | ERP20QC | Pulsador persiana 10A 250V~. Embornamiento rápido.De empotrar. Color blanco. Sin marco. | 8423220080997 | 10 | 120 | 7.74 | 8.29 | 7.106%
PEQUEÑO MATERIAL | Serie Europa | ERP20U | Pulsador persiana 10A 250V~. Bloqueo mecanico. Embornamiento por tornillo.De empotrar. Color blanco. Dimensiones 83 x 81 mm. Monobloc. | 8423220076945 | 10 | 120 | 8.75 | 9.24 | 5.6%
PEQUEÑO MATERIAL | Serie Europa | ERP21 | Conmutador persiana 10AX 250V~. 3 posiciones.. Embornamiento rápido. De empotrar. Color blanco. Sin marco. | 8423220220850 | 10 | 120 | 6.51 | 6.58 | 1.075%
PEQUEÑO MATERIAL | Serie Europa | ERP21U | Conmutador persiana 10AX 250V~. 3 posiciones. Bloqueo mecánico. Embornamiento por tornillo .De empotrar. Color blanco. Dimensiones 83 x 81 mm. Monobloc. | 8423220220867 | 10 | 120 | 8.35 | 8.44 | 1.078%
PEQUEÑO MATERIAL | Serie Europa | ERP22AQC | Interruptor bipolar 10AX 250V~. Embornamiento rápido.De empotrar. Color plata. Sin marco. | 8423220234673 | 10 | 120 | 8.18 | 8.27 | 1.1%
PEQUEÑO MATERIAL | Serie Europa | ERP22NGQC | Interruptor bipolar 10AX 250V~. Embornamiento rápido. De empotrar. Color grafito. Sin marco. | 8423220234833 | 10 | 120 | 8.18 | 8.27 | 1.1%
PEQUEÑO MATERIAL | Serie Europa | ERP22QC | Interruptor bipolar 10AX 250V~. Embornamiento rápido.De empotrar. Color blanco. Sin marco. | 8423220085046 | 10 | 120 | 6.79 | 6.86 | 1.031%
PEQUEÑO MATERIAL | Serie Europa | ERP22U | Interruptor bipolar 10AX 250V~. Embornamiento por tornillo.De empotrar. Color blanco. Dimensiones 83 x 81 mm. Monobloc. | 8423220085404 | 10 | 120 | 7.74 | 8.09 | 4.522%
PEQUEÑO MATERIAL | Serie Europa | ERP2USB | Cargador doble USB. Input: 230V~. Output USB: 5V. 4200 mA (Total). Standby: < 0,1 W.De empotrar. Color blanco. Dimensiones: 83 x 81 mm. Monobloc. | 8423220208889 | 10 | 120 | 32.35 | 32.68 | 1.02%
PEQUEÑO MATERIAL | Serie Europa | ERP2USBU | Serie Europa Monobloc,Cargador doble USB. Input: 230V~. Output USB: 5V. 4200 mA | 8423220208971 | 10 | 120 | 34.16 | 34.51 | 1.025%
PEQUEÑO MATERIAL | Serie Europa | ERP31LED | Regulador led. Embornamiento por tornillo.De empotrar. Color blanco. Sin marco. | 8423220098831 | 10 | 120 | 31.61 | 34.65 | 9.617%
PEQUEÑO MATERIAL | Serie Europa | ERP31LEDA | Regulador led. Embornamiento por tornillo.De empotrar. Color plata. Sin marco. | 8423220235489 | 10 | 120 | 33.05 | 35.62 | 7.776%
PEQUEÑO MATERIAL | Serie Europa | ERP31LEDNG | Regulador led. Embornamiento por tornillo.De empotrar. Color grafito. Sin marco. | 8423220235502 | 10 | 120 | 33.05 | 35.62 | 7.776%
PEQUEÑO MATERIAL | Serie Europa | ERP31LEDU | Regulador led. Embornamiento por tornillo.De empotrar. Color blanco. Dimensiones 83 x 81 mm. Monobloc. | 8423220098855 | 10 | 120 | 35.28 | 36.19 | 2.579%
PEQUEÑO MATERIAL | Serie Europa | ERP40 | Salida de cables 4 x 2,5 mm². Embornamiento por tornillo.De empotrar. Color blanco. Sin marco. | 8423220085060 | 10 | 120 | 5.32 | 5.38 | 1.128%
PEQUEÑO MATERIAL | Serie Europa | ERP40A | Salida de cables 4 x 2,5 mm². Embornamiento por tornillo.De empotrar. Color plata. Sin marco. | 8423220234666 | 10 | 120 | 9.14 | 10.57 | 15.65%
PEQUEÑO MATERIAL | Serie Europa | ERP40NG | Salida de cables 4 x 2,5 mm². Embornamiento por tornillo.De empotrar. Color grafito. Sin marco. | 8423220234826 | 10 | 120 | 9.14 | 10.57 | 15.65%
PEQUEÑO MATERIAL | Serie Europa | ERP40U | Salida de cables 4 x 2,5 mm². Embornamiento por tornillo.De empotrar. Color blanco. Dimensiones 83 x 81 mm. Monobloc. | 8423220085442 | 10 | 120 | 6.79 | 6.86 | 1.031%
PEQUEÑO MATERIAL | Serie Europa | ERP46 | Serie Europa, toma intermedia de señal para TV y Radio. Dimensiones 83x81. | 8423220218871 | 10 | 120 | 20.05 | 20.26 | 1.047%
PEQUEÑO MATERIAL | Serie Europa | ERP46U | Toma intermedia de señal para TV y Radio. Embornamiento por tornillo. De empotrar. Color blanco. Dimensiones 83 x 81 mm. Monobloc. | 8423220216853 | 10 | 120 | 21.59 | 22.68 | 5.049%
PEQUEÑO MATERIAL | Serie Europa | ERP47 | Toma de señal para TV y Radio. Embornamiento por tornillo.De empotrar. Color blanco. Sin marco. | 8423220081031 | 10 | 120 | 20.05 | 20.37 | 1.596%
PEQUEÑO MATERIAL | Serie Europa | ERP47A | Toma de señal para TV y Radio. Embornamiento por tornillo.De empotrar. Color plata. Sin marco. | 8423220234604 | 10 | 120 | 19.54 | 20.93 | 7.114%
PEQUEÑO MATERIAL | Serie Europa | ERP47NG | Toma de señal para TV y Radio. Embornamiento por tornillo.De empotrar. Color grafito. Sin marco. | 8423220234765 | 10 | 120 | 19.54 | 20.93 | 7.114%
PEQUEÑO MATERIAL | Serie Europa | ERP47TLV | Tapa universal sin marco para toma de señal TV/R. Color blanco. | 8423220086807 | 20 | 240 | 1.34 | 1.44 | 7.463%
PEQUEÑO MATERIAL | Serie Europa | ERP47TLVA | Tapa universal sin marco para toma de señal TV/R. Color plata | 8423220241107 | 20 | 240 | 2.67 | 2.8 | 4.869%
PEQUEÑO MATERIAL | Serie Europa | ERP47TLVNG | Tapa universal sin marco para toma de señal TV/R. Color grafito | 8423220241121 | 20 | 240 | 2.67 | 2.8 | 4.869%
PEQUEÑO MATERIAL | Serie Europa | ERP47TLVU | Tapa universal con marco para toma de señal TV/R. Color blanco. | 8423220085466 | 20 | 240 | 2.74 | 2.77 | 1.095%
PEQUEÑO MATERIAL | Serie Europa | ERP47U | Toma de señal para TV y Radio. Embornamiento por tornillo. De empotrar. Color blanco. Dimensiones 83 x 81 mm. Monobloc. | 8423220077003 | 10 | 120 | 21.59 | 22.68 | 5.049%
PEQUEÑO MATERIAL | Serie Europa | ERP48 | Toma final para satélite, TV y Radio. Embornamiento por tornillo.De empotrar. Color blanco. Sin marco. | 8423220081048 | 10 | 120 | 31.46 | 31.78 | 1.017%
PEQUEÑO MATERIAL | Serie Europa | ERP48A | Toma final para satélite, TV y Radio. Entrada única (necesario instalar con mezclador). De empotrar. | 8423220234611 | 10 | 120 |  | 31.99
PEQUEÑO MATERIAL | Serie Europa | ERP48NG | Toma final para satélite, TV y Radio. Entrada única (necesario instalar con mezclador). De empotrar. | 8423220234772 | 10 | 120 |  | 31.99
PEQUEÑO MATERIAL | Serie Europa | ERP48TLV | Tapa universal sin marco para toma de señal TV/R SAT. Color blanco. | 8423220086814 | 20 | 240 | 1.34 | 1.44 | 7.463%
PEQUEÑO MATERIAL | Serie Europa | ERP48TLVU | Tapa universal con marco para toma de señal TV/R SAT. Color blanco. | 8423220085473 | 20 | 240 | 2.74 | 2.77 | 1.095%
PEQUEÑO MATERIAL | Serie Europa | ERP48U | Toma final para satélite, TV y Radio. Embornamiento por tornillo.De empotrar. Color blanco. Dimensiones 83 x 81 mm. Monobloc. | 8423220077010 | 10 | 120 | 32.79 | 33.12 | 1.006%
PEQUEÑO MATERIAL | Serie Europa | ERP60 | Base fija 2P+T, 16A 250V~. Embornamiento por tornillo.De empotrar. Color blanco. Con obturador. Sin marco. | 8423220081024 | 10 | 120 | 6.02 | 6.3 | 4.651%
PEQUEÑO MATERIAL | Serie Europa | ERP60/2AU | Base fija doble 2P+T, 16A 250V~. Embornamiento por tornillo.De empotrar. Color Plata. Dimensiones 117 x 81 mm. Con obturador. Monobloc. | 8423220220997 | 10 | 120 | 11.59 | 12.39 | 6.903%
PEQUEÑO MATERIAL | Serie Europa | ERP60/2NGU | Base fija doble 2P+T, 16A 250V~. Embornamiento por tornillo.De empotrar. Color Grafito. Dimensiones 117 x 81 mm. Con obturador. Monobloc. | 8423220220980 | 20 | 240 | 11.59 | 12.32 | 6.299%
PEQUEÑO MATERIAL | Serie Europa | ERP60/2NU | Base fija doble 2P+T, 16A 250V~. Monobloc. De empotrar.Marco color negro y tapa color blanco. Dimensiones 117 x 81 mm. Con obturador. Embornamiento por tornillo. | 8423220077171 | 10 | 120 | 11.7 | 12.25 | 4.701%
PEQUEÑO MATERIAL | Serie Europa | ERP60/2U | Base fija doble 2P+T, 16A 250V~. Embornamiento por tornillo.De empotrar. Color blanco. Dimensiones 117 x 81 mm. Con obturador. Monobloc. | 8423220076990 | 10 | 120 | 9.07 | 9.28 | 2.315%
PEQUEÑO MATERIAL | Serie Europa | ERP60A | Base fija 2P+T, 16A 250V~. Embornamiento por tornillo.De empotrar. Color plata. Con obturador. Sin marco. | 8423220220966 | 10 | 120 | 7.43 | 7.81 | 5.114%
PEQUEÑO MATERIAL | Serie Europa | ERP60F | Base fija 2P+T (francés), 16A 250V~. Embornamiento por tornillo.De empotrar.Color blanco. Con obturador. Sin marco. | 8423220085077 | 10 | 120 | 6.68 | 6.75 | 1.048%
PEQUEÑO MATERIAL | Serie Europa | ERP60FA | Base fija 2P+T (francés), 16A 250V~. Embornamiento por tornillo.De empotrar.Color plata. Con obturador. Sin marco. | 8423220220973 | 10 | 120 | 7.63 | 7.71 | 1.048%
PEQUEÑO MATERIAL | Serie Europa | ERP60FNG | Base fija 2P+T (francés), 16A 250V~. Embornamiento por tornillo.De empotrar.Color grafito . Con obturador. Sin marco. | 8423220220942 | 10 | 120 | 7.63 | 7.71 | 1.048%
PEQUEÑO MATERIAL | Serie Europa | ERP60FU | Base fija 2P+T (francés), 16A 250V~. Embornamiento por tornillo.De empotrar. Color blanco. Dimensiones 83 x 81 mm. Con obturador. Monobloc. | 8423220081628 | 10 | 120 | 7.32 | 7.6 | 3.825%
PEQUEÑO MATERIAL | Serie Europa | ERP60FUSB | Base fija 2P+T (francés), 16A 250V~ + toma USB 2,1A 5V. Embornamiento rápido.De empotrar. Color blanco. Con obturador. Sin marco. | 8423220209206 | 10 | 120 | 34.96 | 35.31 | 1.001%
PEQUEÑO MATERIAL | Serie Europa | ERP60FUSBU | Base fija 2P+T (francés), 16A 250V~ + toma USB 2,1A 5V. Embornamiento rapido.De empotrar. Color blanco. Dimensiones 83 x 81 mm. Con obturador. Monobloc. | 8423220209169 | 10 | 120 | 36.5 | 36.87 | 1.014%
PEQUEÑO MATERIAL | Serie Europa | ERP60NG | Base fija 2P+T, 16A 250V~. Embornamiento por tornillo.De empotrar. Color grafito. Con obturador. Sin marco. | 8423220220935 | 10 | 120 | 7.43 | 7.81 | 5.114%
PEQUEÑO MATERIAL | Serie Europa | ERP60U | Base fija 2P+T, 16A 250V~. Embornamiento por tornillo.Color blanco. De empotrar. Dimensiones 83 x 81 mm. Con obturador. Monobloc. | 8423220076983 | 10 | 120 | 7.29 | 8.12 | 11.39%
PEQUEÑO MATERIAL | Serie Europa | ERP60USB | Base fija 2P+T, 16A 250V~ + toma USB 2,1A 5V. De empotrar. Embornamiento rápido.. Color blanco. Con obturador. Sin marco. Dimensiones 83 x 81 mm | 8423220085084 | 10 | 120 | 29.38 | 30.14 | 2.587%
PEQUEÑO MATERIAL | Serie Europa | ERP60USBA | Base fija 2P+T, 16A 250V~ + USB 2,1A 5V. Embornamiento rápido. De empotrar. Color plata. Con obturador. Sin marco. Dimensiones 83 x 81 mm. | 8423220234659 | 10 | 120 | 29.5 | 31.78 | 7.729%
PEQUEÑO MATERIAL | Serie Europa | ERP60USBC | Base fija 2P+T,16A,250V + 1 USB-A + 1 USB-C, 2,1A 5V. De empotrar. | 8423220247499 | 10 | 120 |  | 50.47
PEQUEÑO MATERIAL | Serie Europa | ERP60USBC-U | Base fija 2P+T,16A,250V + 1 USB-A + 1 USB-C, 2,1A 5V. Monobloc. De empotrar. | 8423220243866 | 10 | 120 |  | 51.66
PEQUEÑO MATERIAL | Serie Europa | ERP60USBNG | Base fija 2P+T, 16A 250V~ + toma USB 2,1A 5V. Embornamiento rápido.De empotrar. Color grafito. Con obturador. Sin marco. | 8423220234819 | 10 | 120 | 29.5 | 31.78 | 7.729%
PEQUEÑO MATERIAL | Serie Europa | ERP60USB-U | Base fija 2P+T,16A,250V + USB 2,1A 5V. Embornamiento rápido . Color Blanco. De empotrar. Dimensiones 83 x 81 mm. Con obturador. Monobloc. | 8423220084766 | 10 | 120 | 30.7 | 31.47 | 2.508%
PEQUEÑO MATERIAL | Serie Europa | ERP62AU | Marco vertical para 2 elementos. Plata. Dimensiones 81 x 154 x 10 mm. | 8423220221192 | 10 | 120 | 7.04 | 7.63 | 8.381%
PEQUEÑO MATERIAL | Serie Europa | ERP62NGU | Marco vertical para 2 elementos. Grafito. Dimensiones 81 x 154 x 10 mm. | 8423220221130 | 10 | 120 | 7.04 | 7.63 | 8.381%
PEQUEÑO MATERIAL | Serie Europa | ERP62NU | Marco vertical para 2 elementos. Marco negro y aro perla.Dimensiones 81 x 154 x 10 mm. | 8423220085497 | 10 | 120 | 6.86 | 6.93 | 1.02%
PEQUEÑO MATERIAL | Serie Europa | ERP62U | Marco vertical para 2 elementos. Blanco.Dimensiones 81 x 154 x 10 mm. | 8423220085480 | 10 | 120 | 4.03 | 4.08 | 1.241%
PEQUEÑO MATERIAL | Serie Europa | ERP63AU | Marco vertical para 3 elementos. Plata. .Dimensiones 81 x 225 x 10 mm. | 8423220221208 | 10 | 120 | 9.69 | 10.47 | 8.05%
PEQUEÑO MATERIAL | Serie Europa | ERP63NGU | Marco vertical para 3 elementos. Grafito. .Dimensiones 81 x 225 x 10 mm. | 8423220221147 | 10 | 120 | 9.69 | 10.47 | 8.05%
PEQUEÑO MATERIAL | Serie Europa | ERP63NU | Marco vertical para 3 elementos. Marco negro y aro perla.Dimensiones 81 x 225 x 10 mm. | 8423220085510 | 10 | 120 | 9.01 | 9.11 | 1.11%
PEQUEÑO MATERIAL | Serie Europa | ERP63U | Marco vertical para 3 elementos. Blanco.Dimensiones 81 x 225 x 10 mm. | 8423220085503 | 10 | 120 | 5.42 | 5.48 | 1.107%
PEQUEÑO MATERIAL | Serie Europa | ERP71AU | Marco para 1 elemento. Plata.Dimensiones 83 x 81 x 10 mm. | 8423220215276 | 20 | 240 | 2.42 | 2.52 | 4.132%
PEQUEÑO MATERIAL | Serie Europa | ERP71NGU | Marco para 1 elemento. Grafito.Dimensiones 83 x 81 x 10 mm. | 8423220215283 | 20 | 240 | 2.42 | 2.52 | 4.132%
PEQUEÑO MATERIAL | Serie Europa | ERP71NU | Marco para 1 elemento. Marco negro y aro perla.Dimensiones 83 x 81 x 10 mm. | 8423220077225 | 20 | 240 | 3.07 | 3.38 | 10.1%
PEQUEÑO MATERIAL | Serie Europa | ERP71U | Marco para 1 elemento. Blanco.Dimensiones 83 x 81 x 10 mm. | 8423220077041 | 20 | 240 | 1.54 | 1.58 | 2.597%
PEQUEÑO MATERIAL | Serie Europa | ERP72AU | Marco horizontal para 2 elementos. Plata.Dimensiones 154 x 81 x 10 mm. | 8423220215290 | 10 | 120 | 7.17 | 7.91 | 10.32%
PEQUEÑO MATERIAL | Serie Europa | ERP72NGU | Marco horizontal para 2 elementos. Grafito.Dimensiones 154 x 81 x 10 mm. | 8423220215306 | 10 | 120 | 7.17 | 7.91 | 10.32%
PEQUEÑO MATERIAL | Serie Europa | ERP72NU | Marco horizontal para 2 elementos. Marco negro y aro perla.Dimensiones 154 x 81 x 10 mm. | 8423220077232 | 10 | 120 | 7.12 | 7.67 | 7.725%
PEQUEÑO MATERIAL | Serie Europa | ERP72U | Marco horizontal para 2 elementos. Blanco.Dimensiones 154 x 81 x 10 mm. | 8423220077058 | 10 | 120 | 3.71 | 3.99 | 7.547%
PEQUEÑO MATERIAL | Serie Europa | ERP73AU | Marco horizontal para 3 elementos. Plata.Dimensiones 225 x 81 x 10 mm. | 8423220215313 | 10 | 120 | 9.13 | 9.98 | 9.31%
PEQUEÑO MATERIAL | Serie Europa | ERP73NGU | Marco horizontal para 3 elementos. Grafito.Dimensiones 225 x 81 x 10 mm. | 8423220215320 | 10 | 120 | 9.13 | 9.98 | 9.31%
PEQUEÑO MATERIAL | Serie Europa | ERP73NU | Marco horizontal para 3 elementos. Marco negro y aro perla.Dimensiones 225 x 81 x 10 mm. | 8423220077249 | 10 | 120 | 9.26 | 10.29 | 11.12%
PEQUEÑO MATERIAL | Serie Europa | ERP73U | Marco horizontal para 3 elementos. Blanco. Dimensiones 225 x 81 x 10 mm. | 8423220077065 | 10 | 120 | 5.36 | 5.71 | 6.53%
PEQUEÑO MATERIAL | Serie Europa | ERP74AU | Marco horizontal para 4 elementos. Plata. Dimensiones 296 x 81 x 10 mm. | 8423220221185 | 10 | 120 | 10.99 | 13.78 | 25.39%
PEQUEÑO MATERIAL | Serie Europa | ERP74NGU | Marco horizontal para 4 elementos. Grafito. Dimensiones 296 x 81 x 10 mm. | 8423220221123 | 10 | 120 | 10.99 | 13.78 | 25.39%
PEQUEÑO MATERIAL | Serie Europa | ERP74NU | Marco horizontal para 4 elementos. Marco negro y aro perla.Dimensiones 296 x 81 x 10 mm. | 8423220077256 | 10 | 120 | 11.28 | 11.41 | 1.152%
PEQUEÑO MATERIAL | Serie Europa | ERP74U | Marco horizontal para 4 elementos. Blanco. Dimensiones 296 x 81 x 10 mm. | 8423220077072 | 10 | 120 | 7.14 | 7.77 | 8.824%
PEQUEÑO MATERIAL | Serie Europa | ERP75 | Tapa ciega.De empotrar. Color blanco. Sin marco. | 8423220085091 | 10 | 120 | 2.07 | 2.38 | 14.98%
PEQUEÑO MATERIAL | Serie Europa | ERP75A | Tapa ciega.De empotrar. Color plata. Sin marco. | 8423220234680 | 10 | 120 | 3.82 | 4.03 | 5.497%
PEQUEÑO MATERIAL | Serie Europa | ERP75NG | Tapa ciega.De empotrar. Color grafito. Sin marco. | 8423220234840 | 10 | 120 | 3.82 | 4.03 | 5.497%
PEQUEÑO MATERIAL | Serie Europa | ERP75U | Tapa ciega.De empotrar. Color blanco. Dimensiones 83 x 81 mm. Monobloc. | 8423220085558 | 10 | 120 | 4.18 | 4.23 | 1.196%
PEQUEÑO MATERIAL | Serie Europa | ERP84 | Toma de teléfono RJ11.De empotrar. Color blanco. Sin marco. | 8423220081055 | 10 | 120 | 4.98 | 5.29 | 6.225%
PEQUEÑO MATERIAL | Serie Europa | ERP84A | Toma de teléfono RJ11.De empotrar. Color plata. Sin marco. | 8423220234628 | 10 | 120 | 6.23 | 6.51 | 4.494%
PEQUEÑO MATERIAL | Serie Europa | ERP84NG | Toma de teléfono RJ11.De empotrar. Color grafito. Sin marco. | 8423220234789 | 10 | 120 | 6.23 | 6.51 | 4.494%
PEQUEÑO MATERIAL | Serie Europa | ERP84U | Toma de teléfono RJ11.De empotrar. Color blanco. Dimensiones 83 x 81 mm. Monobloc. | 8423220077027 | 10 | 120 | 6.23 | 6.3 | 1.124%
PEQUEÑO MATERIAL | Serie Europa | ERP88 | Toma de datos RJ45. Categoría 6.De empotrar. Color blanco. Sin marco. | 8423220081062 | 10 | 120 | 16.17 | 16.34 | 1.051%
PEQUEÑO MATERIAL | Serie Europa | ERP88/1 | Tapa + chasis para toma de datos RJ45. Sin conector. Color blanco. Sin marco. Categoría 6. | 8423220220775 | 10 | 120 | 3.55 | 3.59 | 1.127%
PEQUEÑO MATERIAL | Serie Europa | ERP88/1U | Tapa + chasis para toma de datos RJ45. Sin conector. Color blanco. Con marco. Categoría 6., | 8423220220805 | 10 | 120 | 4.77 | 4.82 | 1.048%
PEQUEÑO MATERIAL | Serie Europa | ERP88/2 | Serie Europa, toma doble de datos R45. Cat 6. De 83x81. Blanco. Embornamiento por tornillo. | 8423220095854 | 10 | 120 | 21.47 | 22.26 | 3.68%
PEQUEÑO MATERIAL | Serie Europa | ERP88/2A | Toma doble de datos RJ45. Categoría 6. | 8423220234642 | 10 | 120 |  | 23.65
PEQUEÑO MATERIAL | Serie Europa | ERP88/2NG | Toma doble de datos RJ45. Categoría 6. | 8423220234802 | 10 | 120 |  | 23.65
PEQUEÑO MATERIAL | Serie Europa | ERP88/2U | Serie Europa Monobloc, toma doble de datos R45. Cat 6. De 83x81. Blanco. Emb. por tornillo. | 8423220095809 | 10 | 120 | 23.83 | 24.07 | 1.007%
PEQUEÑO MATERIAL | Serie Europa | ERP88A | Toma de datos RJ45. Categoría 6.De empotrar. Color plata. Sin marco. | 8423220234635 | 10 | 120 | 17.19 | 17.5 | 1.803%
PEQUEÑO MATERIAL | Serie Europa | ERP88NG | Toma de datos RJ45. Categoría 6.De empotrar. Color grafito. Sin marco. | 8423220234796 | 10 | 120 | 16.69 | 17.5 | 4.853%
PEQUEÑO MATERIAL | Serie Europa | ERP88U | Toma de datos RJ45. Categoría 6.De empotrar. Color blanco. Dimensiones 83 x 81 mm. Monobloc. | 8423220077034 | 10 | 120 | 16.8 | 18.17 | 8.155%
PEQUEÑO MATERIAL | Serie Europa | ERP90 | Piloto escalera 120 lúmenes 2W. Embornamiento por tornillo.De empotrar. Sin marco. | 8423220095847 | 10 | 120 | 12.68 | 12.81 | 1.025%
PEQUEÑO MATERIAL | Serie Europa | ERP90CR3 | Piloto de escalera con reserva de 3 horas. Color blanco. 2W. Tiempo de carga inicial: 24 h. Con interruptor de desconexión. Tensión: 230V~ (50/60 Hz). Dimensiones 83x81 mm. Montaje en caja universal. Cada producto incluye 3 piezas de color intercambiables adicionales: azul, verde y rojo. Embornamiento por tornillo. De empotrar. Sin marco. | 8423220229877 | 10 | 120 | 25.9 | 27.16 | 4.865%
PEQUEÑO MATERIAL | Serie Europa | ERP90CR3U | Piloto con reserva de 3 horas. Color blanco. Monobloc. 2W. Tiempo de carga inicial: 24 h. Con interruptor de desconexión. Tensión: 230V~ (50/60 Hz). Dimensiones 83x81 mm. De empotrar, montaje en caja universal. Embornamiento por tornillo. Cada producto incluye 3 piezas de color intercambiables adicionales: azul, verde y rojo. | 8423220229884 | 10 | 120 | 27.16 | 28.63 | 5.412%
PEQUEÑO MATERIAL | Serie Europa | ERP90U | Piloto escalera 120 lúmenes 2W .Monobloc. Embornamiento por tornillo.De empotrar. | 8423220095786 | 10 | 120 | 14.04 | 14.19 | 1.068%
PEQUEÑO MATERIAL | Serie Europa | ERP-CP100U | Accesorio para hacer ampliaciones de la caja ERP-100. Color blanco.Dimensiones exteriores de 2 elementos 156 x 83 x 43 mm, y de 3 elementos 227 x 83 x 43 mm. | 8423220095878 | 28 | 112 | 1.68 | 1.7 | 1.19%
PROTECCIONES,BRIDAS,Y TERMINALES | Protecciones | ET12 | Etiqueta para pulsador de emergencia. | 8423220066274 | 40 | 1200 | 4.84 | 4.89 | 1.033%
PROTECCIONES,BRIDAS,Y TERMINALES | Protecciones | FC010 | Fusible cilíndrico talla 0 (10 x 38),3 uds de fusible cerámico. 10A 500V 120kA. | 8423220065307 | 1 | 800 | 5.76 | 5.81 | 0.8681%
PROTECCIONES,BRIDAS,Y TERMINALES | Protecciones | FC140 | Fusible cilíndrico talla 1 (14 x 51). 3 uds de fusible cerámico. 40A 500V 120kA. | 8423220065314 | 1 | 800 | 8.93 | 9.04 | 1.232%
PROTECCIONES,BRIDAS,Y TERMINALES | Protecciones | FC263 | Fusible cilíndrico talla 2 (22 x 58).3 uds de fusible cerámico. 63A 690V 80kA. | 8423220065321 | 1 | 200 | 14.73 | 14.88 | 1.018%
PROTECCIONES,BRIDAS,Y TERMINALES | Protecciones | FC280 | Fusible cilíndrico talla 2 (22 x 58).3 uds de fusible cerámico. 80A 690V 80kA. | 8423220065338 | 1 | 200 | 15.7 | 15.86 | 1.019%
PROTECCIONES,BRIDAS,Y TERMINALES | Protecciones | FCDO235 | Fusible cilíndrico talla DO-2/E. 3 uds de fusible cerámico. 35A 400V 50 kA. | 8423220065345 | 1 | 640 | 8.13 | 8.22 | 1.107%
PROTECCIONES,BRIDAS,Y TERMINALES | Protecciones | FCDO250 | Fusible cilíndrico talla DO-2/E. 3 uds de fusible cerámico. 50A 400V 50 kA. | 8423220065352 | 1 | 640 | 9.34 | 9.44 | 1.071%
PROTECCIONES,BRIDAS,Y TERMINALES | Protecciones | FCDO263 | Fusible cerámico talla DO-2/E, 3 uds de fusible cerámico 63A, 400 V, 50 kA. | 8423220097193 | 1 | 320 | 9.74 | 9.84 | 1.027%
ENVOLVENTES | Polibox | FIXM | Soportes de fijación a la pared.Soporte de fijación metálica. (Incluye tornillos de fijación al armario) | 8423220216402 | 1 | 100 | 13.58 | 15.08 | 11.05%
ENVOLVENTES | Polibox | FIXP | Soportes de fijación a la pared.Soporte de fijación de plástico. (Incluye tornillos de fijación al armario) | 8423220216396 | 1 | 100 | 9.29 | 10.01 | 7.75%
ENVOLVENTES | Indubox | FV111016 | Cuadros DC de conexión y protección para instalaciones fotovoltaicas (1 entrada - 1 salida). Cuadro diseñado para gestión multiMPP con mismas entradas (strings) que salidas. Con protección de sobretensiones transitoria 1250VDC, fusibles 16A 1000VDC. Dimensiones 215x200x160. Con conectores multicontact MC4 montados para la entrada y la salida. Prensaestopa de toma de tierra montado. | 8423220229648 | 1 | 10 | 246.21 | 248.68 | 1.003%
PROTECCIONES,BRIDAS,Y TERMINALES | Protecciones | FV1250/3S | Sobretensiones transitoria FTV, 1250 VDC II, L+/L-, 40 kA, Clase II. | 8423220227705 | 1 | 30 | 171.18 | 172.9 | 1.005%
ENVOLVENTES | Indubox | FV211016-63 | Cuadros DC de conexión y protección para instalaciones fotovoltaicas de (2 entradas - 1 salida). Con protección de sobretensiones transitoria 1250VDC, fusibles 16A 1000VDC. Interruptor-seccionador de corte en la salida 4P 63A 1000VDC. Dimensiones 270x250x160. Con conectores multicontact MC4 montados para la entrada y prensaestopa montado para la salida. Prensaestopa de toma de tierra montado. | 8423220229594 | 1 | 1 | 376.14 | 385.74 | 2.552%
ENVOLVENTES | Indubox | FV221016 | Cuadros DC de conexión y protección para instalaciones fotovoltaicas (2 entradas - 2 salidas). Cuadro diseñado para gestión multiMPP con mismas entradas (strings) que salidas. Con protección de sobretensiones transitoria 1250VDC, fusibles 16A 1000VDC. Dimensiones 270x250x160. Con conectores multicontact MC4 montados para la entrada y la salida. Prensaestopa de toma de tierra montado. | 8423220229655 | 1 | 1 | 468.78 | 473.47 | 1%
ENVOLVENTES | Indubox | FV311016-63 | Cuadros DC de conexión y protección para instalaciones fotovoltaicas de (3 entradas - 1 salida). Con protección de sobretensiones transitoria 1250VDC, fusibles 16A 1000VDC. Interruptor-seccionador de corte en la salida 4P 63A 1000VDC. Dimensiones 270x500x160. Con conectores multicontact MC4 montados para la entrada y prensaestopa montado para la salida. Prensaestopa de toma de tierra montado. | 8423220229600 | 1 | 1 | 430.67 | 452.21 | 5.002%
ENVOLVENTES | Indubox | FV331016 | Cuadros DC de conexión y protección para instalaciones fotovoltaicas (3 entradas - 3 salidas). Cuadro diseñado para gestión multiMPP con mismas entradas (strings) que salidas. Con protección de sobretensiones transitoria 1250VDC, fusibles 16A 1000VDC. Dimensiones 270x500x160. Con conectores multicontact MC4 montados para la entrada y la salida. Prensaestopa de toma de tierra montado. | 8423220229662 | 1 | 1 | 710.29 | 717.4 | 1.001%
ENVOLVENTES | Indubox | FV411016-63 | Cuadros DC de conexión y protección para instalaciones fotovoltaicas de (4 entradas - 1 salida). Con protección de sobretensiones transitoria 1250VDC, fusibles 16A 1000VDC. Interruptor-seccionador de corte en la salida 4P 63A 1000VDC. Dimensiones 362x362x160. Con conectores multicontact MC4 montados para la entrada y prensaestopa montado para la salida. Prensaestopa de toma de tierra montado. | 8423220229617 | 1 | 1 | 516.91 | 526.02 | 1.762%
ENVOLVENTES | Indubox | FV441016 | Cuadros DC de conexión y protección para instalaciones fotovoltaicas (4 entradas -4 salidas). Cuadro diseñado para gestión multiMPP con mismas entradas (strings) que salidas. Con protección de sobretensiones transitoria 1250VDC, fusibles 16A 1000VDC. Dimensiones 362x362x160. Con conectores multicontact MC4 montados para la entrada y la salida. Prensaestopa de toma de tierra montado. | 8423220229679 | 1 | 1 | 881.2 | 890.02 | 1.001%
ENVOLVENTES | Indubox | FV511016-125 | Cuadros DC de conexión y protección para instalaciones fotovoltaicas de (5 entradas - 1 salida). Con protección de sobretensiones transitoria 1250VDC, fusibles 16A 1000VDC. Interruptor-seccionador de corte en la salida 4P 125A 1000VDC. Dimensiones 362x362x160. Con conectores multicontact MC4 montados para la entrada y prensaestopa montado para la salida. Prensaestopa de toma de tierra montado. | 8423220232242 | 1 | 1 | 592.24 | 592.24 | 0%
ENVOLVENTES | Indubox | FV511016-63 | Cuadros DC de conexión y protección para instalaciones fotovoltaicas de (5 entradas - 1 salida). Con protección de sobretensiones transitoria 1250VDC, fusibles 16A 1000VDC. Interruptor-seccionador de corte en la salida 4P 63A 1000VDC. Dimensiones 362x362x160. Con conectores multicontact MC4 montados para la entrada y prensaestopa montado para la salida. Prensaestopa de toma de tierra montado. | 8423220229624 | 1 | 1 | 563.46 | 569.07 | 0.9956%
ENVOLVENTES | Indubox | FV551016 | Cuadros DC de conexión y protección para instalaciones fotovoltaicas (5 entradas -5 salidas). Cuadro diseñado para gestión multiMPP con mismas entradas (strings) que salidas. Con protección de sobretensiones transitoria 1250VDC, fusibles 16A 1000VDC. Dimensiones 362x362x160. Con conectores multicontact MC4 montados para la entrada y la salida. Prensaestopa de toma de tierra montado. | 8423220229686 | 1 | 1 | 1067.35 | 1091.02 | 2.218%
PROTECCIONES,BRIDAS,Y TERMINALES | Protecciones | FV600/2S | Sobretensiones transitoria FTV 500 VDC II, 40kA, L+/L-, Clase II | 8423220227699 | 1 | 40 | 166.35 | 168.02 | 1.004%
ENVOLVENTES | Indubox | FV611016-125 | Cuadros DC de conexión y protección para instalaciones fotovoltaicas de (6 entradas - 1 salida). Con protección de sobretensiones transitoria 1250VDC, fusibles 16A 1000VDC. Interruptor-seccionador de corte en la salida 4P 125A 1000VDC. Dimensiones 362x362x160. Prensaestopas incluidos. | 8423220229631 | 1 | 1 | 745.88 | 753.34 | 1%
ENVOLVENTES | Indubox | FV661016 | Cuadros DC de conexión y protección para instalaciones fotovoltaicas (6 entradas -6 salidas). Cuadro diseñado para gestión multiMPP con mismas entradas (strings) que salidas. Con protección de sobretensiones transitoria 1250VDC, fusibles 16A 1000VDC. Dimensiones 362x362x160. Con conectores multicontact MC4 montados para la entrada y la salida. Prensaestopa de toma de tierra montado. | 8423220229693 | 1 | 1 | 1287.55 | 1300.43 | 1%
PROTECCIONES,BRIDAS,Y TERMINALES | Protecciones | GM4 | Guardamotor de 2,5 a 4A | 8423220094055 | 1 | 50 | 79.68 | 80.48 | 1.004%
PROTECCIONES,BRIDAS,Y TERMINALES | Protecciones | GM6.3 | Guardamotor de 4 a 6,3A. Protección térmica, magnética y fallo de fase. | 8423220066205 | 1 | 50 | 79.68 | 80.48 | 1.004%
ENVOLVENTES | Serie Metalbox | G-MP28/4 | Kit de 4 garras y tornillos metalicos | 8423220068179 | 1 | 300 |  | 2.42
PROTECCIONES,BRIDAS,Y TERMINALES | Bridas y fijaciones | GRAPA-1 | Grapillones. 3 mm cable plano.Bolsa de 100 uds | 8423220069688 | 20 | 320 | 1.16 | 1.23 | 6.034%
PROTECCIONES,BRIDAS,Y TERMINALES | Bridas y fijaciones | GRAPA-10 | Grapillones. 10 mm.Bolsa de 100 uds | 8423220069732 | 20 | 200 | 2.28 | 2.38 | 4.386%
PROTECCIONES,BRIDAS,Y TERMINALES | Bridas y fijaciones | GRAPA-12 | Grapillones. 12 mm.Bolsa de 100 uds | 8423220069749 | 20 | 100 | 2.98 | 3.12 | 4.698%
PROTECCIONES,BRIDAS,Y TERMINALES | Bridas y fijaciones | GRAPA-4 | Grapillones. 4 mm.Bolsa de 100 uds | 8423220069695 | 20 | 320 | 1.19 | 1.3 | 9.244%
PROTECCIONES,BRIDAS,Y TERMINALES | Bridas y fijaciones | GRAPA-7 | Grapillones. 7 mm.Bolsa de 100 uds | 8423220069701 | 20 | 320 | 1.58 | 1.68 | 6.329%
PROTECCIONES,BRIDAS,Y TERMINALES | Bridas y fijaciones | GRAPA-8 | Grapillones. 8 mm.Bolsa de 100 uds | 8423220069718 | 20 | 300 | 1.75 | 1.86 | 6.286%
PROTECCIONES,BRIDAS,Y TERMINALES | Bridas y fijaciones | GRAPA-9 | Grapillones. 9 mm.Bolsa de 100 uds | 8423220069725 | 20 | 200 | 2.03 | 2.17 | 6.897%
PROTECCIONES,BRIDAS,Y TERMINALES | Bridas y fijaciones | IDBR25100 | Brida de nylon color natural. De 2,5 x 100 mm. Para identificar productos.Bolsa de 50 uds. | 8423220008441 | 1 | 600 | 2.16 | 2.19 | 1.389%
PROTECCIONES,BRIDAS,Y TERMINALES | Dispositivos de control | INT5/3A2 | Interruptor selector de 3 posiciones. Sin retorno. 2NO. Ø 22 mm. 240V~.Embornamiento por tornillo | 8423220066212 | 12 | 288 | 15.14 | 15.3 | 1.057%
PROTECCIONES,BRIDAS,Y TERMINALES | Dispositivos de control | IR2A016E9 | Interruptor rotativo (0-1), 2Polos, 16A- 220/440V.Con Bloqueo. Maneta roja | 8423220211490 | 1 | 100 | 16.75 | 16.99 | 1.433%
PROTECCIONES,BRIDAS,Y TERMINALES | Dispositivos de control | IR2A016S6 | Interruptor rotativo (0-1), 2Polos, 16A- 220/440V. Maneta negra | 8423220208520 | 1 | 100 | 16.75 | 16.99 | 1.433%
PROTECCIONES,BRIDAS,Y TERMINALES | Dispositivos de control | IR2A020E9 | Interruptor rotativo (0-1), 2Polos, 20A- 220/440V.Con Bloqueo. Maneta roja | 8423220211506 | 1 | 100 | 16.75 | 16.99 | 1.433%
PROTECCIONES,BRIDAS,Y TERMINALES | Dispositivos de control | IR2A020S6 | Interruptor rotativo (0-1), 2Polos, 20A- 220/440V. Maneta negra | 8423220208537 | 1 | 100 | 16.75 | 16.99 | 1.433%
PROTECCIONES,BRIDAS,Y TERMINALES | Dispositivos de control | IR2A025E9 | Interruptor rotativo (0-1), 2Polos, 25A- 220/440V.Con Bloqueo. Maneta roja | 8423220211513 | 1 | 100 | 22.25 | 22.51 | 1.169%
PROTECCIONES,BRIDAS,Y TERMINALES | Dispositivos de control | IR2A025S6 | Interruptor rotativo (0-1), 2Polos, 25A- 220/440V. Maneta negra | 8423220208544 | 1 | 100 | 22.25 | 22.51 | 1.169%
PROTECCIONES,BRIDAS,Y TERMINALES | Dispositivos de control | IR2A032E9 | Interruptor rotativo (0-1), 2Polos, 32A- 220/440V.Con Bloqueo. Maneta roja | 8423220211520 | 1 | 100 | 32.55 | 32.99 | 1.352%
PROTECCIONES,BRIDAS,Y TERMINALES | Dispositivos de control | IR2A032S6 | Interruptor rotativo (0-1), 2Polos, 32A- 220/440V. Maneta negra | 8423220208551 | 1 | 100 | 32.55 | 32.99 | 1.352%
PROTECCIONES,BRIDAS,Y TERMINALES | Dispositivos de control | IR2A040E9 | Interruptor rotativo (0-1), 2Polos, 40A- 220/440V.Con Bloqueo. Maneta roja | 8423220211537 | 1 | 100 | 38.89 | 39.29 | 1.029%
PROTECCIONES,BRIDAS,Y TERMINALES | Dispositivos de control | IR2A040S6 | Interruptor rotativo (0-1), 2Polos, 40A- 220/440V. Maneta negra | 8423220208568 | 1 | 100 | 38.89 | 39.29 | 1.029%
PROTECCIONES,BRIDAS,Y TERMINALES | Dispositivos de control | IR2B016S6 | Conmutador rotativo (1-0-2), 2Polos, 16A- 220/440V. Maneta negra | 8423220211711 | 1 | 100 | 23.01 | 23.25 | 1.043%
PROTECCIONES,BRIDAS,Y TERMINALES | Dispositivos de control | IR2B020S6 | Conmutador rotativo (1-0-2), 2Polos, 20A- 220/440V. Maneta negra | 8423220211728 | 1 | 100 | 23.01 | 23.25 | 1.043%
PROTECCIONES,BRIDAS,Y TERMINALES | Dispositivos de control | IR2B025S6 | Conmutador rotativo (1-0-2), 2Polos, 25A- 220/440V. Maneta negra | 8423220211735 | 1 | 100 | 30.98 | 31.59 | 1.969%
PROTECCIONES,BRIDAS,Y TERMINALES | Dispositivos de control | IR2B032S6 | Conmutador rotativo (1-0-2), 2Polos, 32A- 220/440V. Maneta negra | 8423220211742 | 1 | 100 | 44.43 | 44.99 | 1.26%
PROTECCIONES,BRIDAS,Y TERMINALES | Dispositivos de control | IR2B040S6 | Conmutador rotativo (1-0-2), 2Polos, 40A- 220/440V. Maneta negra | 8423220211759 | 1 | 100 | 57.06 | 57.99 | 1.63%
PROTECCIONES,BRIDAS,Y TERMINALES | Dispositivos de control | IR3A016E9 | Interruptor rotativo (0-1), 3Polos, 16A- 220/440V. Con Bloqueo. Maneta roja | 8423220211544 | 1 | 100 | 23.01 | 23.49 | 2.086%
PROTECCIONES,BRIDAS,Y TERMINALES | Dispositivos de control | IR3A016S6 | Interruptor rotativo (0-1), 3Polos, 16A- 220/440V. Maneta negra | 8423220208575 | 1 | 100 | 23.01 | 23.49 | 2.086%
PROTECCIONES,BRIDAS,Y TERMINALES | Dispositivos de control | IR3A020E9 | Interruptor rotativo (0-1), 3Polos, 20A- 220/440V.Con Bloqueo. Maneta roja | 8423220212831 | 1 | 100 | 23.01 | 23.49 | 2.086%
PROTECCIONES,BRIDAS,Y TERMINALES | Dispositivos de control | IR3A020S6 | Interruptor rotativo (0-1), 3Polos, 20A- 220/440V. Maneta negra | 8423220208582 | 1 | 100 | 23.01 | 23.49 | 2.086%
PROTECCIONES,BRIDAS,Y TERMINALES | Dispositivos de control | IR3A025E9 | Interruptor rotativo (0-1), 3Polos, 25A- 220/440V. Con Bloqueo. Maneta roja | 8423220211551 | 1 | 100 | 30.98 | 31.59 | 1.969%
PROTECCIONES,BRIDAS,Y TERMINALES | Dispositivos de control | IR3A025S6 | Interruptor rotativo (0-1), 3Polos, 25A- 220/440V. Maneta negra | 8423220208599 | 1 | 100 | 30.98 | 31.59 | 1.969%
PROTECCIONES,BRIDAS,Y TERMINALES | Dispositivos de control | IR3A032E9 | Interruptor rotativo (0-1), 3Polos, 32A- 220/440V. Con Bloqueo. Maneta roja | 8423220211568 | 1 | 100 | 44.43 | 44.99 | 1.26%
PROTECCIONES,BRIDAS,Y TERMINALES | Dispositivos de control | IR3A032S6 | Interruptor rotativo (0-1), 3Polos, 32A- 220/440V. Maneta negra | 8423220208605 | 1 | 100 | 44.43 | 44.99 | 1.26%
PROTECCIONES,BRIDAS,Y TERMINALES | Dispositivos de control | IR3A040E9 | Interruptor rotativo (0-1), 3Polos, 40A- 220/440V. Con Bloqueo. Maneta roja | 8423220211575 | 1 | 100 | 57.06 | 57.99 | 1.63%
PROTECCIONES,BRIDAS,Y TERMINALES | Dispositivos de control | IR3A040S6 | Interruptor rotativo (0-1), 3Polos, 40A- 220/440V. Maneta negra | 8423220211421 | 1 | 100 | 57.06 | 57.99 | 1.63%
PROTECCIONES,BRIDAS,Y TERMINALES | Dispositivos de control | IR3A050E9 | Interruptor rotativo (0-1), 3Polos, 50A- 220/440V. Con Bloqueo. Maneta roja | 8423220211582 | 1 | 100 | 82.39 | 83.21 | 0.9953%
PROTECCIONES,BRIDAS,Y TERMINALES | Dispositivos de control | IR3A050S6 | Interruptor rotativo (0-1), 3Polos, 50A- 220/440V. Maneta negra | 8423220211438 | 1 | 100 | 82.39 | 83.21 | 0.9953%
PROTECCIONES,BRIDAS,Y TERMINALES | Dispositivos de control | IR3A063E9 | Interruptor rotativo (0-1), 3Polos, 63A- 220/440V. Con Bloqueo. Maneta roja | 8423220211599 | 1 | 100 | 82.39 | 83.21 | 0.9953%
PROTECCIONES,BRIDAS,Y TERMINALES | Dispositivos de control | IR3A063S6 | Interruptor rotativo (0-1), 3Polos, 63A- 220/440V. Maneta negra | 8423220208612 | 1 | 100 | 82.39 | 83.21 | 0.9953%
PROTECCIONES,BRIDAS,Y TERMINALES | Dispositivos de control | IR3A080E9 | Interruptor rotativo (0-1), 3Polos, 80A- 220/440V. Con Bloqueo. Maneta roja | 8423220211605 | 1 | 100 | 126.74 | 127.99 | 0.9863%
PROTECCIONES,BRIDAS,Y TERMINALES | Dispositivos de control | IR3A080S6 | Interruptor rotativo (0-1), 3Polos, 80A- 220/440V. Maneta negra | 8423220211445 | 1 | 100 | 126.74 | 127.99 | 0.9863%
PROTECCIONES,BRIDAS,Y TERMINALES | Dispositivos de control | IR3A120E9 | Interruptor rotativo (0-1), 3Polos, 120A- 220/440V.Con Bloqueo. Maneta roja | 8423220211612 | 1 | 100 | 126.74 | 127.99 | 0.9863%
PROTECCIONES,BRIDAS,Y TERMINALES | Dispositivos de control | IR3A120S6 | Interruptor rotativo (0-1), 3Polos, 120A- 220/440V. Maneta negra | 8423220211452 | 1 | 100 | 126.74 | 127.99 | 0.9863%
PROTECCIONES,BRIDAS,Y TERMINALES | Dispositivos de control | IR3B016S6 | Conmutador rotativo (1-0-2), 3Polos, 16A- 220/440V. Maneta negra | 8423220211766 | 1 | 100 | 29.34 | 29.89 | 1.875%
PROTECCIONES,BRIDAS,Y TERMINALES | Dispositivos de control | IR3B020S6 | Conmutador rotativo (1-0-2), 3Polos, 20A- 220/440V. Maneta negra | 8423220211773 | 1 | 100 | 29.34 | 29.89 | 1.875%
PROTECCIONES,BRIDAS,Y TERMINALES | Dispositivos de control | IR3B025S6 | Conmutador rotativo (1-0-2), 3Polos, 25A- 220/440V. Maneta negra | 8423220211780 | 1 | 100 | 39.62 | 40.05 | 1.085%
PROTECCIONES,BRIDAS,Y TERMINALES | Dispositivos de control | IR3B032S6 | Conmutador rotativo (1-0-2), 3Polos, 32A- 220/440V. Maneta negra | 8423220212336 | 1 | 100 | 56.29 | 56.99 | 1.244%
PROTECCIONES,BRIDAS,Y TERMINALES | Dispositivos de control | IR3B040S6 | Conmutador rotativo (1-0-2), 3Polos, 40A- 220/440V. Maneta negra | 8423220212343 | 1 | 100 | 75.27 | 75.99 | 0.9566%
PROTECCIONES,BRIDAS,Y TERMINALES | Dispositivos de control | IR3B050S6 | Conmutador rotativo (1-0-2), 3Polos, 50A- 220/440V. Maneta negra | 8423220212350 | 1 | 100 | 112.49 | 113.59 | 0.9779%
PROTECCIONES,BRIDAS,Y TERMINALES | Dispositivos de control | IR3B063S6 | Conmutador rotativo (1-0-2), 3Polos, 63A- 220/440V. Maneta negra | 8423220212367 | 1 | 100 | 112.49 | 113.59 | 0.9779%
PROTECCIONES,BRIDAS,Y TERMINALES | Dispositivos de control | IR3B080S6 | Conmutador rotativo (1-0-2), 3Polos, 80A- 220/440V. Maneta negra | 8423220212374 | 1 | 100 | 174.16 | 175.99 | 1.051%
PROTECCIONES,BRIDAS,Y TERMINALES | Dispositivos de control | IR3B120S6 | Conmutador rotativo (1-0-2), 3Polos, 120A- 220/440V. Maneta negra | 8423220212381 | 1 | 100 | 174.16 | 175.99 | 1.051%
PROTECCIONES,BRIDAS,Y TERMINALES | Dispositivos de control | IR4A016E9 | Interruptor rotativo (0-1), 4Polos, 16A- 220/440V. Con Bloqueo. Maneta roja | 8423220211629 | 1 | 100 | 23.01 | 23.41 | 1.738%
PROTECCIONES,BRIDAS,Y TERMINALES | Dispositivos de control | IR4A016S6 | Interruptor rotativo (0-1), 4Polos, 16A- 220/440V. Maneta negra | 8423220208629 | 1 | 100 | 23.01 | 23.41 | 1.738%
PROTECCIONES,BRIDAS,Y TERMINALES | Dispositivos de control | IR4A020E9 | Interruptor rotativo (0-1), 4Polos, 20A- 220/440V.Con Bloqueo. Maneta roja | 8423220211636 | 1 | 100 | 23.01 | 23.41 | 1.738%
PROTECCIONES,BRIDAS,Y TERMINALES | Dispositivos de control | IR4A020S6 | Interruptor rotativo (0-1), 4Polos, 20A- 220/440V. Maneta negra | 8423220211469 | 1 | 100 | 23.01 | 23.41 | 1.738%
PROTECCIONES,BRIDAS,Y TERMINALES | Dispositivos de control | IR4A025E9 | Interruptor rotativo (0-1), 4Polos, 25A- 220/440V. Con Bloqueo. Maneta roja | 8423220211643 | 1 | 100 | 30.98 | 31.49 | 1.646%
PROTECCIONES,BRIDAS,Y TERMINALES | Dispositivos de control | IR4A025S6 | Interruptor rotativo (0-1), 4Polos, 25A- 220/440V. Maneta negra | 8423220208636 | 1 | 100 | 30.98 | 31.49 | 1.646%
PROTECCIONES,BRIDAS,Y TERMINALES | Dispositivos de control | IR4A032E9 | Interruptor rotativo (0-1), 4Polos, 32A- 220/440V. Con Bloqueo. Maneta roja | 8423220211650 | 1 | 100 | 44.43 | 44.99 | 1.26%
PROTECCIONES,BRIDAS,Y TERMINALES | Dispositivos de control | IR4A032S6 | Interruptor rotativo (0-1), 4Polos, 32A- 220/440V. Maneta negra | 8423220208643 | 1 | 100 | 44.43 | 44.99 | 1.26%
PROTECCIONES,BRIDAS,Y TERMINALES | Dispositivos de control | IR4A040E9 | Interruptor rotativo (0-1), 4Polos, 40A- 220/440V. Con Bloqueo. Maneta roja | 8423220211667 | 1 | 100 | 57.06 | 57.99 | 1.63%
PROTECCIONES,BRIDAS,Y TERMINALES | Dispositivos de control | IR4A040S6 | Interruptor rotativo (0-1), 4Polos, 40A- 220/440V. Maneta negra | 8423220208650 | 1 | 100 | 57.06 | 57.99 | 1.63%
PROTECCIONES,BRIDAS,Y TERMINALES | Dispositivos de control | IR4A050E9 | Interruptor rotativo (0-1), 4Polos, 50A- 220/440V. Con Bloqueo. Maneta roja | 8423220211674 | 1 | 100 | 82.39 | 83.39 | 1.214%
PROTECCIONES,BRIDAS,Y TERMINALES | Dispositivos de control | IR4A050S6 | Interruptor rotativo (0-1), 4Polos, 50A- 220/440V. Maneta negra | 8423220208667 | 1 | 100 | 82.39 | 83.39 | 1.214%
PROTECCIONES,BRIDAS,Y TERMINALES | Dispositivos de control | IR4A063E9 | Interruptor rotativo (0-1), 4Polos, 63A- 220/440V. Con Bloqueo. Maneta roja | 8423220211681 | 1 | 100 | 82.39 | 83.39 | 1.214%
PROTECCIONES,BRIDAS,Y TERMINALES | Dispositivos de control | IR4A063S6 | Interruptor rotativo (0-1), 4Polos, 63A- 220/440V. Maneta negra | 8423220208674 | 1 | 100 | 82.39 | 83.39 | 1.214%
PROTECCIONES,BRIDAS,Y TERMINALES | Dispositivos de control | IR4A080E9 | Interruptor rotativo (0-1), 4Polos, 80A- 220/440V. Con Bloqueo. Maneta roja | 8423220211698 | 1 | 100 | 126.74 | 127.99 | 0.9863%
PROTECCIONES,BRIDAS,Y TERMINALES | Dispositivos de control | IR4A080S6 | Interruptor rotativo (0-1), 4Polos, 80A- 220/440V. Maneta negra | 8423220211476 | 1 | 100 | 126.74 | 127.99 | 0.9863%
PROTECCIONES,BRIDAS,Y TERMINALES | Dispositivos de control | IR4A120E9 | Interruptor rotativo (0-1), 4Polos, 120A- 220/440V.Con Bloqueo. Maneta roja | 8423220211704 | 1 | 100 | 126.74 | 127.99 | 0.9863%
PROTECCIONES,BRIDAS,Y TERMINALES | Dispositivos de control | IR4A120S6 | Interruptor rotativo (0-1), 4Polos, 120A- 220/440V. Maneta negra | 8423220211483 | 1 | 100 | 126.74 | 127.99 | 0.9863%
PROTECCIONES,BRIDAS,Y TERMINALES | Dispositivos de control | IR4B016S6 | Conmutador rotativo (1-0-2), 4Polos, 16A- 220/440V. Maneta negra | 8423220212398 | 1 | 100 | 35.73 | 36.21 | 1.343%
PROTECCIONES,BRIDAS,Y TERMINALES | Dispositivos de control | IR4B020S6 | Conmutador rotativo (1-0-2), 4Polos, 20A- 220/440V. Maneta negra | 8423220212404 | 1 | 100 | 35.73 | 36.21 | 1.343%
PROTECCIONES,BRIDAS,Y TERMINALES | Dispositivos de control | IR4B025S6 | Conmutador rotativo (1-0-2), 4Polos, 25A- 220/440V. Maneta negra | 8423220212411 | 1 | 100 | 48.34 | 49.21 | 1.8%
PROTECCIONES,BRIDAS,Y TERMINALES | Dispositivos de control | IR4B032S6 | Conmutador rotativo (1-0-2), 4Polos, 32A- 220/440V. Maneta negra | 8423220212428 | 1 | 100 | 68.11 | 69.11 | 1.468%
PROTECCIONES,BRIDAS,Y TERMINALES | Dispositivos de control | IR4B040S6 | Conmutador rotativo (1-0-2), 4Polos, 40A- 220/440V. Maneta negra | 8423220212435 | 1 | 100 | 93.49 | 94.49 | 1.07%
PROTECCIONES,BRIDAS,Y TERMINALES | Dispositivos de control | IR4B050S6 | Conmutador rotativo (1-0-2), 4Polos, 50A- 220/440V. Maneta negra | 8423220212442 | 1 | 100 | 142.56 | 144.59 | 1.424%
PROTECCIONES,BRIDAS,Y TERMINALES | Dispositivos de control | IR4B063S6 | Conmutador rotativo (1-0-2), 4Polos, 63A- 220/440V. Maneta negra | 8423220212459 | 1 | 100 | 142.56 | 144.59 | 1.424%
PROTECCIONES,BRIDAS,Y TERMINALES | Dispositivos de control | IR4B080S6 | Conmutador rotativo (1-0-2), 4Polos, 80A- 220/440V. Maneta negra | 8423220212466 | 1 | 100 | 221.69 | 223.89 | 0.9924%
PROTECCIONES,BRIDAS,Y TERMINALES | Dispositivos de control | IR4B120S6 | Conmutador rotativo (1-0-2), 4Polos, 120A- 220/440V. Maneta negra | 8423220212473 | 1 | 100 | 221.69 | 223.89 | 0.9924%
ENVOLVENTES | Protecciones | ISM463DC | Interruptor seccionador 4P, 63A , 1000Vdc | 8423220253971 | 1 | 12 |  | 94.99
PEQUEÑO MATERIAL | Canales y Minicanales | KIT1016 | Kit accesorios varios para canal 10x16. | 8423220018594 | 1 | 200 | 4.07 | 4.48 | 10.07%
PEQUEÑO MATERIAL | Canales y Minicanales | KIT1020 | Kit accesorios varios para canal 10x20. | 8423220018600 | 1 | 150 | 4.58 | 5.04 | 10.04%
PEQUEÑO MATERIAL | Canales y Minicanales | KIT1212 | Kit accesorios varios para canal 12x12. | 8423220018617 | 1 | 200 | 4.38 | 4.82 | 10.05%
ENVOLVENTES | Indubox | KIT1300ASA | Asa para Indubox.Asa con tornillos de sujeción, tuercas, arandelas y juntas para garantizar la protección IP. | 8423220045118 | 1 | 90 | 27.78 | 28.06 | 1.008%
ENVOLVENTES | Indubox | KIT1300SOP | Kit de 4 soportes de pared, incluye 4 tornillos fijación | 8423220045101 | 1 | 250 | 2.28 | 2.53 | 10.96%
ENVOLVENTES | Indubox | KIT-1300SOP | Kit 4 soportes pared, para Indubox. | 8423220253995 | 1 | 100 |  | 2.53
ENVOLVENTES | Indubox | KIT1300UN32 | Unión - pasacable para Indubox. M32. 2 racores con junta de estanqueidad IP65 para unir 2 cajas, posibilitando el paso de conductores. | 8423220045828 | 1 | 100 | 11.61 | 11.73 | 1.034%
ENVOLVENTES | Indubox | KIT1300UN40 | Unión - pasacable para Indubox. M40. 2 racores con junta de estanqueidad IP65 para unir 2 cajas, posibilitando el paso de conductores. | 8423220045835 | 1 | 100 | 12.81 | 12.94 | 1.015%
PEQUEÑO MATERIAL | Canales y Minicanales | KIT1616 | Kit accesorios varios para canal 16x16. | 8423220040151 | 1 | 125 | 4.9 | 5.39 | 10%
PEQUEÑO MATERIAL | Canales y Minicanales | KIT1625 | Kit accesorios varios para canal 16x25. | 8423220018624 | 1 | 100 | 6.32 | 6.96 | 10.13%
PEQUEÑO MATERIAL | Canales y Minicanales | KIT2540 | Kit accesorios varios para canal 25x40. | 8423220066052 | 1 | 30 | 13.82 | 13.82 | 0%
PEQUEÑO MATERIAL | Canales y Minicanales | KIT4040 | Kit accesorios varios para canal 40x40. | 8423220066069 | 1 | 100 | 17.12 | 17.12 | 0%
PEQUEÑO MATERIAL | Canales y Minicanales | KIT712 | Kit accesorios varios para canal 7x12. | 8423220018587 | 1 | 300 | 3.76 | 4.14 | 10.11%
ENVOLVENTES | Protecciones | KIT-A5 | Kit protecciones vivienda. 1 Dif. 1P+N 40A 30mA. 1 Mag 2P 25A. 5 Mag 1P+N 16A. 1Mag 1P+N 25A. 1 Mag 1P+N 10A | 8423220098244 | 1 | 8 |  | 104.16
ENVOLVENTES | Serie Metalbox | KIT-DIN35 | Soportes metálicos para bases Serie 8000 para perfil DIN.Juego de 2 soportes metálicos y 2 tornillos para fijar las bases de la Serie 8000 a un perfil DIN de 35 mm (excepto refs. 8104, 8106, 8105IL, 8114 y 8116). | 8423220054929 | 1 | 500 | 3.22 | 3.78 | 17.39%
PEQUEÑO MATERIAL | Serie Europa | KIT-ERP-ROOM | Kit serie Europa ERP60USB + ERP09QC | 8423220094079 | 1 | 50 | 40.51 | 46.23 | 14.12%
ENVOLVENTES | Serie Metalbox | KIT-MRP14 | Marco y puerta metálicos para hueco de obra de 304 x 279 mm.IK07. Color blanco. Acabado mate y tratamiento epoxi. Llave opcional ref. CER-MP28. | 8423220073500 | 1 | 3 | 42.39 | 43.19 | 1.887%
ENVOLVENTES | Serie Metalbox | KIT-MRP14NG | Marco y puerta metálicos para hueco de obra de 304 x 279 mm. Color Grafito | 8423220246508 | 1 | 3 |  | 45.47
ENVOLVENTES | Serie Metalbox | KIT-MRP28 | Marco y puerta metálicos para hueco de obra de 304 x 414 mm. IK07. Color blanco. Acabado mate y tratamiento epoxi. Llave opcional ref. CER-MP28. | 8423220073517 | 1 | 3 | 52.15 | 52.68 | 1.016%
ENVOLVENTES | Serie Metalbox | KIT-MRP28NG | Marco y puerta metálicos para hueco de obra de 304 x 414 mm. Color Grafito | 8423220246515 | 1 | 3 |  | 55.13
ENVOLVENTES | Serie Metalbox | KIT-MRP42 | Marco y puerta metálicos para hueco de obra de 304 x 595 mm.IK07. Color blanco. Acabado mate y tratamiento epoxi. Llave opcional ref. CER-MP28. | 8423220073524 | 1 | 3 | 64.44 | 65.09 | 1.009%
ENVOLVENTES | Serie Metalbox | KIT-MRP42NG | Marco y puerta metálicos para hueco de obra de 304 x 595 mm. Color Grafito | 8423220246522 | 1 | 3 |  | 73.71
ENVOLVENTES | Serie Metalbox | KIT-MRP42NGREJ | Marco y puerta metálicos para hueco de obra de 304 x 595 mm. Color Grafito. Con rejilla. | 8423220253988 | 1 | 1 |  | 78.03
ENVOLVENTES | Serie Metalbox | KIT-MRP56 | Marco y puerta metálicos para hueco de obra de 304 x 730 mm. IK07. Color blanco. Acabado mate y tratamiento epoxi. Llave opcional ref. CER-MP28. | 8423220073531 | 1 | 3 | 75.88 | 79.52 | 4.797%
ENVOLVENTES | Serie Metalbox | KIT-MRP56NG | Marco y puerta metálicos para hueco de obra de 304 x 730 mm. Color Grafito | 8423220246539 | 1 | 3 |  | 88.06
ENVOLVENTES | Estancas | KIT-PL12G | Kit prensaestopas M12. IP68.Incluye junta y contratuerca. Para cables Ø 3 - 6,5 mm. Longitud espárrago roscado 10 mm. | 8423220051959 | 60 | 960 | 1.42 | 1.44 | 1.408%
ENVOLVENTES | Estancas | KIT-PL16G | Kit prensaestopas M16. IP68.Incluye junta y contratuerca. Para cables Ø 5 - 10 mm. Longitud espárrago roscado 10 mm. | 8423220052109 | 60 | 960 | 1.86 | 1.88 | 1.075%
ENVOLVENTES | Estancas | KIT-PL20G | Kit prensaestopas M20. IP68.Incluye junta y contratuerca. Para cables Ø 6 - 12 mm. Longitud espárrago roscado 10 mm. | 8423220051973 | 60 | 960 | 2.07 | 2.1 | 1.449%
ENVOLVENTES | Estancas | KIT-PL25G | Kit prensaestopas M25. IP68.Incluye junta y contratuerca. Para cables Ø 13 - 18 mm. Longitud espárrago roscado 10 mm. | 8423220051980 | 60 | 480 | 2.64 | 2.67 | 1.136%
ENVOLVENTES | Estancas | KIT-PL32G | Kit prensaestopas M32. IP68.Incluye junta y contratuerca. Para cables Ø 18 - 25 mm. Longitud espárrago roscado 16 mm. | 8423220051997 | 40 | 320 | 4.5 | 4.55 | 1.111%
ENVOLVENTES | Estancas | KIT-PL40G | Kit prensaestopas M40. IP68.Incluye junta y contratuerca. Para cables Ø 24 - 32 mm. Longitud espárrago roscado 18 mm. | 8423220052062 | 24 | 96 | 12.99 | 13.12 | 1.001%
ENVOLVENTES | Serie Metalbox | KIT-SOMR | Ruedas para soportes para Indubox.Kit de 2 ruedas para los soportes SOM1311 y SOM1316. | 8423220065628 | 1 | 25 | 16.87 | 17.04 | 1.008%
ENVOLVENTES | Serie Metalbox | KIT-ST1308 | Kit de 2 soportes metálicos para poder fijar una caja Indubox a un tubo. Incluye 2 bridas metálicas y 4 tornillos de fijación. Para ref. 818A, 818B, 1308A, 1308B, 1308P, 1308PV1, 1308PV3. | 8423220245440 | 1 | 1 | 45.19 | 46.11 | 2.036%
ENVOLVENTES | Serie Metalbox | KIT-ST1311 | Kit de 2 soportes metálicos para poder fijar una caja Indubox a un tubo. Incluye 2 bridas metálicas y 4 tornillos de fijación. Para ref. 820P, 820PV6, 1311A, 1311P, 1311PV2, 1311PV4, 1312, 1322P. | 8423220245457 | 1 | 1 | 49.39 | 50.33 | 1.903%
ENVOLVENTES | Serie Metalbox | KIT-ST1316 | Kit de 2 soportes metálicos para poder fijar una caja Indubox a un tubo. Incluye 2 bridas metálicas y 4 tornillos de fijación. Para ref. 822, 822P, 821P, 821PV9, 1316P, 1316PV3, 1316PV6, 1332P, 1332PV3, 1332PV6, 1336P, 1348P. | 8423220245464 | 1 | 1 | 56.14 | 56.98 | 1.496%
ENVOLVENTES | Polibox | LOCK0 | 822, 822P, 821P, 821PV9, 1316P, 1316PV3, 1316PV6, 1332P, 1332PV3, 1332PV6, 1336P, 1348P. | 8423220221963 | 1 | 200 | 12.83 | 14.12 | 10.05%
ENVOLVENTES | Polibox | LOCK1 | Cerraduras para armario Polibox. Cerradura con llave metálica. | 8423220216365 | 1 | 200 | 28.6 | 28.89 | 1.014%
ENVOLVENTES | Polibox | LOCK2 | Cerraduras para armario Polibox.Cerradura triangular,(11mm). Llave triangular de plástico. | 8423220216372 | 1 | 200 | 12.83 | 14.12 | 10.05%
ENVOLVENTES | Polibox | LOCK3 | Cerraduras para armario Polibox. Dispositivo de bloqueo candado. | 8423220216389 | 1 | 200 | 10.57 | 10.68 | 1.041%
PROTECCIONES,BRIDAS,Y TERMINALES | Protecciones | LST2 | Protector de sobretensión transitoria. 230/400V AC (50 - 60 Hz).1P+N. 230V. 30 kA. 275 VC. Clase C. Monofásica. 1 módulo. | 8423220066182 | 1 | 100 | 130.68 | 130.68 | 0%
PROTECCIONES,BRIDAS,Y TERMINALES | Protecciones | LST4 | Protector de sobretensión transitoria. 230/400V AC (50 - 60 Hz). 3P+N. 400/230V. 20 kA. 275 VC. Clase D. Trifásica. 3 módulos. | 8423220066199 | 1 | 30 | 389.84 | 389.84 | 0%
PROTECCIONES,BRIDAS,Y TERMINALES | Dispositivos de control | LSTP1/9 | Protector de sobretensión permanente.1P+N 230V AC (50 - 60 Hz).1 módulo. | 8423220093829 | 10 | 200 | 69.36 | 69.36 | 0%
PROTECCIONES,BRIDAS,Y TERMINALES | Dispositivos de control | LSTP3/9 | Protector de sobretensión permanente. 3P+N 400V AC (50 - 60 Hz). 3 módulos | 8423220093843 | 3 | 60 | 132.17 | 132.17 | 0%
ENVOLVENTES | Serie Steelbox | M3E72-1 | Armario metálico de distribución de empotrar de 72 elementos.3 filas x 24 elementos. IP30. IK09. Color blanco. Dimensiones para empotrar 545 x 585 x de 140 a165 mm (ajustable). Con perfil DIN de 35 mm. Clase I. Puerta reversible. Bastidor extraíble. Incluidos terminales de tierra y neutro. | 8423220081246 | 1 | 1 | 437.78 | 481.56 | 10%
ENVOLVENTES | Serie Steelbox | M3S72-1 | Armario metálico de distribución de superficie de 72 elementos.3 filas x 24 elementos. IP30. IK09. Color blanco. Dimensiones exteriores 532 x 602 x 155 mm. Con perfil DIN de 35 mm. Clase I. Puerta reversible. Bastidor extraíble. Incluidos terminales de tierra y neutro. | 8423220081284 | 1 | 1 | 482.09 | 530.3 | 10%
ENVOLVENTES | Serie Steelbox | M4E132-1 | Armario metálico de distribución de empotrar de 132 elementos.4 filas x 33 elementos. IP30. IK09. Color blanco. Dimensiones para empotrar 707 x 735 x de 140 a165 mm (ajustable). Con perfil DIN de 35 mm. Clase I. Puerta reversible. Bastidor extraíble. Incluidos terminales de tierra y neutro. | 8423220081291 | 1 | 1 | 579.77 | 637.75 | 10%
ENVOLVENTES | Serie Steelbox | M4E96-1 | Armario metálico de distribución de empotrar de 96 elementos.4 filas x 24 elementos. IP30. IK09. Color blanco. Dimensiones para empotrar 545 x 735 x de 140 a165 mm (ajustable). Con perfil DIN de 35 mm. Clase I. Puerta reversible. Bastidor extraíble. Incluidos terminales de tierra y neutro. | 8423220081307 | 1 | 1 | 479.55 | 527.51 | 10%
ENVOLVENTES | Serie Steelbox | M4S132-1 | Armario metálico de distribución de superficie de 132 elementos.4 filas x 33 elementos. IP30. IK09. Color blanco. Dimensiones exteriores 694 x 752 x 155 mm. Con perfil DIN de 35 mm. Clase I. Puerta reversible. Bastidor extraíble. Incluidos terminales de tierra y neutro. | 8423220081314 | 1 | 1 | 687.37 | 756.11 | 10%
ENVOLVENTES | Serie Steelbox | M4S96-1 | Armario metálico de distribución de superficie de 96 elementos.4 filas x 24 elementos. IP30. IK09. Color blanco. Dimensiones exteriores 532 x 752 x 155 mm. Con perfil DIN de 35 mm. Clase I. Puerta reversible. Bastidor extraíble. Incluidos terminales de tierra y neutro. | 8423220081321 | 1 | 1 | 562.29 | 618.52 | 10%
ENVOLVENTES | Serie Steelbox | M5E120-1 | Armario metálico de distribución de empotrar de 120 elementos.5 filas x 24 elementos. IP30. IK09. Color blanco. Dimensiones para empotrar 545 x 885 x de 140 a165 mm (ajustable). Con perfil DIN de 35 mm. Clase I. Puerta reversible. Bastidor extraíble. Incluidos terminales de tierra y neutro. | 8423220081338 | 1 | 1 | 603.64 | 664.01 | 10%
ENVOLVENTES | Serie Steelbox | M5E165-1 | Armario metálico de distribución de empotrar de 165 elementos.5 filas x 33 elementos. IP30. IK09. Color blanco. Dimensiones para empotrar 707 x 885 x de 140 a165 mm (ajustable). Con perfil DIN de 35 mm. Clase I. Puerta reversible. Bastidor extraíble. Incluidos terminales de tierra y neutro. | 8423220081345 | 1 | 1 | 709.24 | 780.17 | 10%
ENVOLVENTES | Serie Steelbox | M5S120-1 | Armario metálico de distribución de superficie de 120 elementos.5 filas x 24 elementos. IP30. IK09. Color blanco. Dimensiones exteriores 532 x 902 x 155 mm. Con perfil DIN de 35 mm. Clase I. Puerta reversible. Bastidor extraíble. Incluidos terminales de tierra y neutro. | 8423220081352 | 1 | 1 | 706.62 | 777.29 | 10%
ENVOLVENTES | Serie Steelbox | M5S165-1 | Armario metálico de distribución de superficie de 165 elementos.5 filas x 33 elementos. IP30. IK09. Color blanco. Dimensiones exteriores 694 x 902 x 155 mm. Con perfil DIN de 35 mm. Clase I. Puerta reversible. Bastidor extraíble. Incluidos terminales de tierra y neutro. | 8423220081369 | 1 | 1 | 853.46 | 938.81 | 10%
ENVOLVENTES | Serie Steelbox | M6E144-1 | Armario metálico de distribución de empotrar de 144 elementos.6 filas x 24 elementos. IP30. IK09. Color blanco. Dimensiones para empotrar 545 x 1035 x de 140 a165 mm (ajustable). Con perfil DIN de 35 mm. Clase I. Puerta reversible. Bastidor extraíble. Incluidos terminales de tierra y neutro. | 8423220081277 | 1 | 1 | 668.86 | 735.75 | 10%
ENVOLVENTES | Serie Steelbox | M6E198-1 | Armario metálico de distribución de empotrar de 198 elementos.6 filas x 33 elementos. IP30. IK09. Color blanco. Dimensiones para empotrar 707 x 1035 x de 140 a165 mm (ajustable). Con perfil DIN de 35 mm. Clase I. Puerta reversible. Bastidor extraíble. Incluidos terminales de tierra y neutro. | 8423220081376 | 1 | 1 | 811.77 | 892.95 | 10%
ENVOLVENTES | Serie Steelbox | M6S144-1 | Armario metálico de distribución de superficie de 144 elementos.6 filas x 24 elementos. IP30. IK09. Color blanco. Dimensiones exteriores 532 x 1052 x 155 mm. Con perfil DIN de 35 mm. Clase I. Puerta reversible. Bastidor extraíble. Incluidos terminales de tierra y neutro. | 8423220081383 | 1 | 1 | 784.67 | 863.14 | 10%
ENVOLVENTES | Serie Steelbox | M6S198-1 | Armario metálico de distribución de superficie de 198 elementos.6 filas x 33 elementos. IP30. IK09. Color blanco. Dimensiones exteriores 694 x 1052 x 155 mm. Con perfil DIN de 35 mm. Clase I. Puerta reversible. Bastidor extraíble. Incluidos terminales de tierra y neutro. | 8423220081390 | 1 | 1 | 927.69 | 974.09 | 5.002%
ENVOLVENTES | Serie Multibox | MB203013T | Armario estanco termoplástico. Puerta lisa (transparente). Dimensiones exteriores 200x300x130. Con placa metálica. IP65. IK10. Protección UV. | 8423220228665 | 1 | 1 | 59.26 | 59.26 | 0%
ENVOLVENTES | Serie Multibox | MB203013 | Armario estanco termoplástico. Puerta lisa (opaca). Dimensiones exteriores 200x300x130. Con placa metálica. IP65. IK10. Protección UV. | 8423220228559 | 1 | 1 | 46.73 | 46.73 | 0%
ENVOLVENTES | Serie Multibox | MB253515T | Armario estanco termoplástico. Puerta lisa (transparente). Dimensiones exteriores 250x350x150. Con placa metálica. IP65. IK10. Protección UV. | 8423220228672 | 1 | 1 | 71.65 | 71.65 | 0%
ENVOLVENTES | Serie Multibox | MB253515 | Armario estanco termoplástico. Puerta lisa (opaca). Dimensiones exteriores 250x350x150. Con placa metálica. IP65. IK10. Protección UV. | 8423220228566 | 1 | 1 | 58.38 | 58.38 | 0%
ENVOLVENTES | Serie Multibox | MB304017T | Armario estanco termoplástico. Puerta lisa (transparente). Dimensiones exteriores 300x400x170. Con placa metálica. IP65. IK10. Protección UV. | 8423220228689 | 1 | 1 | 92.09 | 92.09 | 0%
ENVOLVENTES | Serie Multibox | MB304017 | Armario estanco termoplástico. Puerta lisa (opaca). Dimensiones exteriores 300x400x170. Con placa metálica. IP65. IK10. Protección UV. | 8423220228573 | 1 | 1 | 74.69 | 74.69 | 0%
ENVOLVENTES | Serie Multibox | MB304022T | Armario estanco termoplástico. Puerta lisa (transparente). Dimensiones exteriores 300x400x220. Con placa metálica. IP65. IK10. Protección UV. | 8423220228696 | 1 | 1 | 102.2 | 102.2 | 0%
ENVOLVENTES | Serie Multibox | MB304022 | Armario estanco termoplástico. Puerta lisa (opaca). Dimensiones exteriores 300x400x220. Con placa metálica. IP65. IK10. Protección UV. | 8423220228580 | 1 | 1 | 86.28 | 86.28 | 0%
ENVOLVENTES | Serie Multibox | MB355019T | Armario estanco termoplástico. Puerta lisa (transparente). Dimensiones exteriores 350x500x190. Con placa metálica. IP65. IK10. Protección UV. | 8423220228702 | 1 | 1 | 129.4 | 129.4 | 0%
ENVOLVENTES | Serie Multibox | MB355019 | Armario estanco termoplástico. Puerta lisa (opaca). Dimensiones exteriores 350x500x190. Con placa metálica. IP65. IK10. Protección UV. | 8423220228597 | 1 | 1 | 103.85 | 103.85 | 0%
ENVOLVENTES | Serie Multibox | MB405018T | Armario estanco termoplástico. Puerta lisa (transparente). Dimensiones exteriores 400x500x180.. Con placa metálica. IP65. IK10. Protección UV. | 8423220228719 | 1 | 1 | 143.08 | 143.08 | 0%
ENVOLVENTES | Serie Multibox | MB405018 | Armario estanco termoplástico. Puerta lisa (opaca). Dimensiones exteriores 400x500x180.. Con placa metálica. IP65. IK10. Protección UV. | 8423220228603 | 1 | 1 | 116.87 | 116.87 | 0%
ENVOLVENTES | Serie Multibox | MB405024T | Armario estanco termoplástico. Puerta lisa (transparente). Dimensiones exteriores 400x500x240.. Con placa metálica. IP65. IK10. Protección UV. | 8423220228726 | 1 | 1 | 153.37 | 153.37 | 0%
ENVOLVENTES | Serie Multibox | MB405024 | Armario estanco termoplástico. Puerta lisa (opaca). Dimensiones exteriores 400x500x240.. Con placa metálica. IP65. IK10. Protección UV. | 8423220228610 | 1 | 1 | 123.24 | 123.24 | 0%
ENVOLVENTES | Serie Multibox | MB406020T | Armario estanco termoplástico. Puerta lisa (transparente). Dimensiones exteriores 400x600x200. Con placa metálica. IP65. IK10. Protección UV. | 8423220228733 | 1 | 1 | 156.73 | 156.73 | 0%
ENVOLVENTES | Serie Multibox | MB406020 | Armario estanco termoplástico. Puerta lisa (opaca). Dimensiones exteriores 400x600x200. Con placa metálica. IP65. IK10. Protección UV. | 8423220228627 | 1 | 1 | 126.49 | 126.49 | 0%
ENVOLVENTES | Serie Multibox | MB506022T | Armario estanco termoplástico. Puerta lisa (transparente). Dimensiones exteriores 500x600x220. Con placa metálica. IP65. IK10. Protección UV. | 8423220228764 | 1 | 1 | 288.61 | 288.61 | 0%
ENVOLVENTES | Serie Multibox | MB506022 | Armario estanco termoplástico. Puerta lisa (opaca). Dimensiones exteriores 500x600x220. Con placa metálica. IP65. IK10. Protección UV. | 8423220228658 | 1 | 1 | 204.26 | 204.26 | 0%
ENVOLVENTES | Serie Multibox | MB507025T | Armario estanco termoplástico. Puerta lisa (transparente). Dimensiones exteriores 500x700x250. Con placa metálica. IP65. IK10. Protección UV. | 8423220228740 | 1 | 1 | 327.08 | 327.08 | 0%
ENVOLVENTES | Serie Multibox | MB507025 | Armario estanco termoplástico. Puerta lisa (opaca). Dimensiones exteriores 500x700x250. Con placa metálica. IP65. IK10. Protección UV. | 8423220228634 | 1 | 1 | 240.14 | 240.14 | 0%
ENVOLVENTES | Serie Multibox | MB608026T | Armario estanco termoplástico. Puerta lisa (transparente). Dimensiones exteriores 600x800x260. Con placa metálica. IP65. IK10. Protección UV. | 8423220228757 | 1 | 1 | 479.47 | 479.47 | 0%
ENVOLVENTES | Serie Multibox | MB608026 | Armario estanco termoplástico. Puerta lisa (opaca). Dimensiones exteriores 600x800x260. Con placa metálica. IP65. IK10. Protección UV. | 8423220228641 | 1 | 1 | 348.29 | 348.29 | 0%
ENVOLVENTES | Serie Multibox | MB-CH253515 | Chasis para MB253515UV y MB253515TPUV. 2 filas x 9 módulos = 18 módulos. | 8423220233416 | 1 | 1 | 33.29 | 33.71 | 1.262%
ENVOLVENTES | Serie Multibox | MB-CH304017 | Chasis para MB304017UV y MB304017TPUV. 2 filas x 12 módulos = 24módulos. | 8423220233423 | 1 | 1 | 41.58 | 42.14 | 1.347%
ENVOLVENTES | Serie Multibox | MB-CH355019 | Chasis para MB355019UV y MB355019TPUV. 3 filas x 14 módulos = 42 módulos. | 8423220233430 | 1 | 1 | 49.91 | 50.51 | 1.202%
ENVOLVENTES | Serie Multibox | MB-CH406020 | Chasis para MB406020UV y MB406020TPUV. 4 filas x 17 módulos = 68 módulos. | 8423220233447 | 1 | 1 | 58.21 | 58.94 | 1.254%
ENVOLVENTES | Serie Multibox | MBK203013T | Armario estanco termoplástico. Puerta lisa (transparente). Dimensiones exteriores 200x300x130 mm | 8423220251229 | 1 | 1 |  | 33.95
ENVOLVENTES | Serie Multibox | MBK203013 | Armario estanco termoplástico. Puerta lisa (opaca). Dimensiones exteriores 200x300x130 mm | 8423220251120 | 1 | 1 |  | 28.84
ENVOLVENTES | Serie Multibox | MBK253515T | Armario estanco termoplástico. Puerta lisa (transparente). Dimensiones exteriores 250x350x150 mm | 8423220251236 | 1 | 1 |  | 50.61
ENVOLVENTES | Serie Multibox | MBK253515 | Armario estanco termoplástico. Puerta lisa (opaca). Dimensiones exteriores 250x350x150 mm | 8423220251137 | 1 | 1 |  | 42.91
ENVOLVENTES | Serie Multibox | MBK304017T | Armario estanco termoplástico. Puerta lisa (transparente). Dimensiones exteriores 300x400x170 mm | 8423220251243 | 1 | 1 |  | 68.6
ENVOLVENTES | Serie Multibox | MBK304017 | Armario estanco termoplástico. Puerta lisa (opaca). Dimensiones exteriores 300x400x170 mm | 8423220251144 | 1 | 1 |  | 58.1
ENVOLVENTES | Serie Multibox | MBK304022T | Armario estanco termoplástico. Puerta lisa (transparente). Dimensiones exteriores 300x400x220 mm | 8423220251250 | 1 | 1 |  | 85.05
ENVOLVENTES | Serie Multibox | MBK304022 | Armario estanco termoplástico. Puerta lisa (opaca). Dimensiones exteriores 300x400x220 mm | 8423220251151 | 1 | 1 |  | 66.78
ENVOLVENTES | Serie Multibox | MBK355019T | Armario estanco termoplástico. Puerta lisa (transparente). Dimensiones exteriores 350x500x190 mm | 8423220251267 | 1 | 1 |  | 93.59
ENVOLVENTES | Serie Multibox | MBK355019 | Armario estanco termoplástico. Puerta lisa (opaca). Dimensiones exteriores 350x500x190 mm | 8423220251168 | 1 | 1 |  | 81.69
ENVOLVENTES | Serie Multibox | MBK405018T | Armario estanco termoplástico. Puerta lisa (transparente). Dimensiones exteriores 400x500x180 mm | 8423220251274 | 1 | 1 |  | 113.05
ENVOLVENTES | Serie Multibox | MBK405018 | Armario estanco termoplástico. Puerta lisa (opaca). Dimensiones exteriores 400x500x180 mm | 8423220251175 | 1 | 1 |  | 86.45
ENVOLVENTES | Serie Multibox | MBK405024T | Armario estanco termoplástico. Puerta lisa (transparente). Dimensiones exteriores 400x500x240 mm | 8423220251281 | 1 | 1 |  | 120.05
ENVOLVENTES | Serie Multibox | MBK405024 | Armario estanco termoplástico. Puerta lisa (opaca). Dimensiones exteriores 400x500x240 mm | 8423220251182 | 1 | 1 |  | 101.85
ENVOLVENTES | Serie Multibox | MBK406020T | Armario estanco termoplástico. Puerta lisa (transparente). Dimensiones exteriores 400x600x200 mm. | 8423220251298 | 1 | 1 |  | 124.04
ENVOLVENTES | Serie Multibox | MBK406020 | Armario estanco termoplástico. Puerta lisa (opaca). Dimensiones exteriores 400x600x200 mm. | 8423220251199 | 1 | 1 |  | 108.29
ENVOLVENTES | Serie Multibox | MBK507025T | Armario estanco termoplástico. Puerta lisa (transparente). Dimensiones exteriores 500x700x250 mm. | 8423220251304 | 1 | 1 |  | 216.37
ENVOLVENTES | Serie Multibox | MBK507025 | Armario estanco termoplástico. Puerta lisa (opaca). Dimensiones exteriores 500x700x250 mm | 8423220251205 | 1 | 1 |  | 192.57
ENVOLVENTES | Serie Multibox | MBK608026T | Armario estanco termoplástico. Puerta lisa (transparente). Dimensiones exteriores 600x800x260 mm | 8423220251311 | 1 | 1 |  | 437.85
ENVOLVENTES | Serie Multibox | MBK608026 | Armario estanco termoplástico. Puerta lisa (opaca). Dimensiones exteriores 600x800x260 mm | 8423220251212 | 1 | 1 |  | 409.85
ENVOLVENTES | Serie Multibox | MBKP203013T | Armario estanco termoplástico. Puerta lisa (transparente). Dimensiones exteriores 200x300x130 mm + placa | 8423220254008 | 1 | 1 |  | 37.59
ENVOLVENTES | Serie Multibox | MBKP203013 | Armario estanco termoplástico. Puerta lisa (opaca). Dimensiones exteriores 200x300x130 mm + placa | 8423220254015 | 1 | 1 |  | 32.48
ENVOLVENTES | Serie Multibox | MBKP253515T | Armario estanco termoplástico. Puerta lisa (transparente). Dimensiones exteriores 250x350x150 mm + placa | 8423220254022 | 1 | 1 |  | 56
ENVOLVENTES | Serie Multibox | MBKP253515 | Armario estanco termoplástico. Puerta lisa (opaca). Dimensiones exteriores 250x350x150 mm + placa | 8423220254039 | 1 | 1 |  | 48.3
ENVOLVENTES | Serie Multibox | MBKP304017T | Armario estanco termoplástico. Puerta lisa (transparente). Dimensiones exteriores 300x400x170 mm + placa | 8423220254046 | 1 | 1 |  | 75.6
ENVOLVENTES | Serie Multibox | MBKP304017 | Armario estanco termoplástico. Puerta lisa (opaca). Dimensiones exteriores 300x400x170 mm + placa | 8423220254053 | 1 | 1 |  | 65.1
ENVOLVENTES | Serie Multibox | MBKP304022T | Armario estanco termoplástico. Puerta lisa (transparente). Dimensiones exteriores 300x400x220 mm + placa | 8423220253551 | 1 | 1 |  | 92.05
ENVOLVENTES | Serie Multibox | MBKP304022 | Armario estanco termoplástico. Puerta lisa (opaca). Dimensiones exteriores 300x400x220 mm + placa | 8423220253568 | 1 | 1 |  | 73.78
ENVOLVENTES | Serie Multibox | MBKP355019T | Armario estanco termoplástico. Puerta lisa (transparente). Dimensiones exteriores 350x500x190 mm + placa | 8423220253575 | 1 | 1 |  | 105
ENVOLVENTES | Serie Multibox | MBKP355019 | Armario estanco termoplástico. Puerta lisa (opaca). Dimensiones exteriores 350x500x190 mm + placa | 8423220253582 | 1 | 1 |  | 93.1
ENVOLVENTES | Serie Multibox | MBKP405018T | Armario estanco termoplástico. Puerta lisa (transparente). Dimensiones exteriores 400x500x180 mm + placa | 8423220253599 | 1 | 1 |  | 126
ENVOLVENTES | Serie Multibox | MBKP405018 | Armario estanco termoplástico. Puerta lisa (opaca). Dimensiones exteriores 400x500x180 mm + placa | 8423220253605 | 1 | 1 |  | 99.4
ENVOLVENTES | Serie Multibox | MBKP405024T | Armario estanco termoplástico. Puerta lisa (transparente). Dimensiones exteriores 400x500x240 mm + placa | 8423220254121 | 1 | 1 |  | 133
ENVOLVENTES | Serie Multibox | MBKP405024 | Armario estanco termoplástico. Puerta lisa (opaca). Dimensiones exteriores 400x500x240 mm + placa | 8423220254138 | 1 | 1 |  | 114.8
ENVOLVENTES | Serie Multibox | MBKP406020T | Armario estanco termoplástico. Puerta lisa (transparente). Dimensiones exteriores 400x600x200 mm. + placa | 8423220254145 | 1 | 1 |  | 140
ENVOLVENTES | Serie Multibox | MBKP406020 | Armario estanco termoplástico. Puerta lisa (opaca). Dimensiones exteriores 400x600x200 mm. + placa | 8423220254152 | 1 | 1 |  | 124.25
ENVOLVENTES | Serie Multibox | MBKP507025T | Armario estanco termoplástico. Puerta lisa (transparente). Dimensiones exteriores 500x700x250 mm. + placa | 8423220254169 | 1 | 1 |  | 240.1
ENVOLVENTES | Serie Multibox | MBKP507025 | Armario estanco termoplástico. Puerta lisa (opaca). Dimensiones exteriores 500x700x250 mm. + Placa | 8423220254176 | 1 | 1 |  | 216.3
ENVOLVENTES | Serie Multibox | MBKP608026T | Armario estanco termoplástico. Puerta lisa (transparente). Dimensiones exteriores 600x800x260 mm. + placa | 8423220254183 | 1 | 1 |  | 490
ENVOLVENTES | Serie Multibox | MBKP608026 | Armario estanco termoplástico. Puerta lisa (opaca). Dimensiones exteriores 600x800x260 mm. + placa | 8423220254190 | 1 | 1 |  | 462
ENVOLVENTES | Registros ICT | MP10055ICT60 | Marco y puerta metálicos para registro secundario. EI60 (RF60).1000 x 550 mm. | 8423220249509 | 1 | 1 |  | 812.88
ENVOLVENTES | Serie Metalbox | MP14 | Caja de distribucion de empotrar de 14 elementos. Con marco y puerta metálicos color blanco. Caja color gris y tapa color blanco material termoplastico. Dimensiones para empotrar 330 x 297 x 88 mm. Disipación térmica de 30W. | 8423220067912 | 1 | 1 | 77.04 | 78.89 | 2.401%
ENVOLVENTES | Cajas para tabique hueco | MP14HGW | Caja de distribucion de empotrar en tabique hueco de 14 elementos. Sistema de fijación mediante garras metálicas Ref. G-MP28.Con marco y puerta metálicos color blanco. Caja y tapa material termoplástico color blanco. Dimensiones exteriores 362 x 327 x 88 mm. Disipación térmica de 30W. | 8423220094406 | 1 | 1 | 87.71 | 88.59 | 1.003%
ENVOLVENTES | Serie Metalbox | MP14NG | Caja de distribucion de empotrar de 14 elementos. Con marco y puerta metálicos. Color grafito. Caja color gris y tapa color blanco material termoplastico. Dimensiones para empotrar 333 x 300 x 88 mm. Disipación térmica de 30W. | 8423220240902 | 1 | 1 | 86.42 | 87.29 | 1.007%
ENVOLVENTES | Cajas para tabique hueco | MP14NGHGW | Caja de distribucion de empotrar en tabique hueco de 14 elementos. Sistema de fijación mediante garras metálicas Ref. G-MP28.Con marco y puerta metálicos color grafito. Caja y tapa material termoplástico color blanco. Dimensiones exteriores 362 x 327 x 88 mm. Disipación térmica de 30W. | 8423220245990 | 1 | 1 | 101.47 | 101.47 | 0%
ENVOLVENTES | Serie Metalbox | MP28 | Caja de distribucion de empotrar de 28 elementos. 2 filas. Con marco y puerta metálicos color blanco. Caja color gris y tapa color blanco material termoplástico.Dimensiones empotrar 330 x 432 x 88 mm. Disipación térmica de 33W. | 8423220066878 | 1 | 1 | 99.65 | 101.54 | 1.897%
ENVOLVENTES | Cajas para tabique hueco | MP28HGW | Caja de distribución de empotrar en tabique hueco de 28 elementos. Sistema de fijación mediante garras metálicas Ref. G-MP28. 2 filas. Con marco y puerta metálicos color blanco. Caja y tapa material termplástico color blanco. Dimensiones exteriores 362 x 462 x 88 mm. Disipación térmica de 33W. | 8423220094468 | 1 | 1 | 111.51 | 115.89 | 3.928%
ENVOLVENTES | Serie Metalbox | MP28NG | Caja de distribucion de empotrar de 28 elementos. 2 filas. Con marco y puerta metálicos color grafito. Caja color gris y tapa color grafito material termoplástico. Dimensiones empotrar 333 x 435 x 88 mm. Disipación térmica de 33W. | 8423220240919 | 1 | 1 | 110.78 | 111.89 | 1.002%
ENVOLVENTES | Cajas para tabique hueco | MP28NGHGW | Caja de distribución de empotrar en tabique hueco de 28 elementos. Sistema de fijación mediante garras metálicas Ref. G-MP28. 2 filas. Con marco y puerta metálicos color grafito. Caja y tapa material termplástico color blanco. Dimensiones exteriores 362 x 462 x 88 mm. Disipación térmica de 33W. | 8423220246003 | 1 | 1 | 128.7 | 128.7 | 0%
ENVOLVENTES | Serie Metalbox | MP42 | Caja de distribucion de empotrar de 42 elementos.3 filas. Con marco y puerta metálicos color blanco. Caja color gris y tapa color blanco material termoplástico. Dimensiones empotrar 330 x 613 x 88 mm. Disipación térmica de 35W. | 8423220067929 | 1 | 1 | 139.82 | 141.22 | 1.001%
ENVOLVENTES | Serie Metalbox | MP42/2 | Registro de terminación de red. De empotrar. Vacío.Caja material temoplástico color gris y marco y puerta metálicos, color blanco. Dimensiones para empotrar 695 x 613 x 88 mm. Enlazables horizontal y verticalmente. Con tubos de Ø 50 mm para conexión entre cajas. | 8423220068926 | 1 | 2 | 257.5 | 260.08 | 1.002%
ENVOLVENTES | Serie Metalbox | MP42/2B | Registro de terminación de red. De empotrar. Con 2 bases 2P+T, 16A 250V~.Caja material temoplástico color gris y marco y puerta metálicos, color blanco. Dimensiones para empotrar 695 x 613 x 88 mm. Enlazables horizontal y verticalmente. Con tubos de Ø 50 mm para conexión entre cajas. | 8423220068933 | 1 | 2 | 276.99 | 279.76 | 1%
ENVOLVENTES | Serie Metalbox | MP42/2BHGW | Registro doble para ICT. Para tabique hueco. Dimension empotrar 695 x 613 x 88 . Con carril DIN, 5 placas de montaje y doble toma de corriente 2P+T, 16A- 250V~. | 8423220208841 | 1 | 2 | 291.76 | 294.68 | 1.001%
ENVOLVENTES | Serie Metalbox | MP42/2HGW | Registro doble para ICT. Para tabique hueco. Dimension empotrar 695x 613x 88. Sin placas de montaje.Marcos y puertas metalicos. Fijacion mediante garras metalicas. | 8423220208834 | 1 | 2 | 269.47 | 272.17 | 1.002%
ENVOLVENTES | Serie Metalbox | MP42/2NG | Registro de terminación de red. De empotrar. Vacío. Dimensiones para empotrar 695 x 613 x 88 mm. | 8423220246584 | 1 | 2 |  | 297.47
ENVOLVENTES | Cajas para tabique hueco | MP42HGW | Caja de distribución de empotrar en tabique hueco de 42 elementos. Sistema de fijación mediante garras metálicas Ref. G-MP28. 3 filas. Con marco y puerta metálicos color blanco. Caja y tapa material termplástico color blanco. Dimensiones empotrar 695x613x88. Disipación térmica de 35W. | 8423220094413 | 1 | 1 | 146.72 | 150.61 | 2.651%
ENVOLVENTES | Serie Metalbox | MP42NG | Caja de distribucion de empotrar de 42 elementos.3 filas. Con marco y puerta metálicos color grafito. Caja color gris y tapa color grafito material termoplástico. Dimensiones empotrar 330 x 613 x 88 mm. Disipación térmica de 35W. | 8423220240926 | 1 | 1 | 153.83 | 155.37 | 1.001%
ENVOLVENTES | Cajas para tabique hueco | MP42NGHGW | Caja de distribución de empotrar en tabique hueco de 42 elementos. Sistema de fijación mediante garras metálicas Ref. G-MP28. 3 filas. Con marco y puerta metálicos color grafito . Caja y tapa material termplástico color blanco. Dimensiones empotrar 695x613x88. Disipación térmica de 35W. | 8423220246010 | 1 | 1 | 164.33 | 164.33 | -1.421e-14%
ENVOLVENTES | Registros ICT | MP4545-ICT | Marco y puerta metalicos para registro secundario en hueco de obra.Dimensiones exteriores 450 x 450 mm. Color blanco. Con cerradura y llave metálica. | 8423220048225 | 1 | 1 | 114.37 | 115.52 | 1.006%
ENVOLVENTES | Registros ICT | MP5045ICT60 | Marco y puerta metálicos para registro secundario. EI60 (RF60). 500 x 450 mm. | 8423220250000 | 1 | 1 |  | 449.72
ENVOLVENTES | Serie Metalbox | MP56 | Caja de distribucion de empotrar de 56 elementos. 4 filas. Con marco y puerta metálicos color blanco. Caja color gris y tapa color blanco material termoplástico. Dimensiones empotrar 330 x 748 x 88 mm. Disipación térmica de 40W. | 8423220067936 | 1 | 1 | 160.22 | 166.6 | 3.982%
ENVOLVENTES | Cajas para tabique hueco | MP56HGW | Caja de distribución de empotrar en tabique hueco de 56 elementos. Sistema de fijación mediante garras metálicas Ref. G-MP28.4 filas. Con marco y puerta metálicos color blanco. Caja y tapa material termoplástico color blanco. Dimensiones exteriores 362 x 778 x 88 mm. Disipación térmica de 40W. | 8423220094475 | 1 | 3 | 174.72 | 178.05 | 1.906%
ENVOLVENTES | Serie Metalbox | MP56NG | Caja de distribucion de empotrar de 56 elementos. 4 filas. Con marco y puerta metálicos color grafito. Caja color gris y tapa color grafito material termoplástico. Dimensiones empotrar 330 x 748 x 88 mm. Disipación térmica de 40W. | 8423220240933 | 1 | 1 | 183.26 | 185.1 | 1.004%
ENVOLVENTES | Cajas para tabique hueco | MP56NGHGW | Caja de distribución de empotrar en tabique hueco de 56 elementos. Sistema de fijación mediante garras metálicas Ref. G-MP28.4 filas. Con marco y puerta metálicos color grafito.. Caja y tapa material termoplástico color blanco. Dimensiones exteriores 362 x 778 x 88 mm. Disipación térmica de 40W. | 8423220246027 | 1 | 3 | 194.43 | 194.43 | 0%
ENVOLVENTES | Registros ICT | MP7050-ICT | Marco y puerta metalicos para registro secundario en hueco de obra. Dimensiones exteriores 700 x 500 mm. Color blanco. Con cerradura y llave metálica. | 8423220053342 | 1 | 1 | 154.36 | 155.91 | 1.004%
ENVOLVENTES | Registros ICT | MP7050ICT60 | Marco y puerta metálicos para registro secundario. EI60 (RF60). 700 x 500 mm. | 8423220250017 | 1 | 1 |  | 611.42
ENVOLVENTES | Indubox | MR1300X | Marco para Indubox.Para el montaje de tomas industriales interblocantes trascuadro, excepto en la caja 1332PV3. | 8423220050716 | 1 | 50 | 9.34 | 9.34 | 0%
ENVOLVENTES | Indubox | MR1316 | Marco para Indubox.Para el montaje de tomas industriales trascuadro de 16A. Incluye tornillos y junta | 8423220050808 | 1 | 100 | 8.21 | 8.31 | 1.218%
ENVOLVENTES | Indubox | MR1332 | Marco para Indubox.Para el montaje de tomas industriales trascuadro de 32A. Incluye tornillos y junta | 8423220050815 | 1 | 100 | 8.36 | 8.36 | 0%
ENVOLVENTES | Indubox | MR1360 | Marco para Indubox.Para el montaje de bases trascuadro schuko y clavijas trascuadro de 16A y 32A. Incluye tornillos y junta. | 8423220050822 | 1 | 100 | 8.61 | 8.71 | 1.161%
ENVOLVENTES | Indubox | MR1363 | Marco para Indubox.Para el montaje de bases trascuadro de 63A. Incluye tornillos y junta | 8423220050839 | 1 | 85 | 12.44 | 12.44 | 0%
PEQUEÑO MATERIAL | Serie Mural | MUR02/2U | Conmutador / Interruptor estrecho 10AX, 250V. Dimensiones 33x70x25. Color blanco | 8423220217300 | 1 | 100 | 4.45 | 4.51 | 1.348%
PEQUEÑO MATERIAL | Serie Mural | MUR02ILU | Conmutador / interruptor luminoso 10AX 250V~. Embornamiento por tornillo. De superficie. Color blanco. Dimensiones 74 x 72 x 28 mm. Entradas para minicanal de 10x16, 10x20 y 16x16 mm. | 8423220082571 | 10 | 120 | 7.49 | 7.59 | 1.335%
PEQUEÑO MATERIAL | Serie Mural | MUR02U | Conmutador / interruptor 10AX 250V~. Embornamiento por tornillo.De superficie. Color blanco. Dimensiones 74 x 72 x 28 mm. Entradas para minicanal de 10x16, 10x20 y 16x16 mm. | 8423220082564 | 10 | 120 | 5.32 | 5.95 | 11.84%
PEQUEÑO MATERIAL | Serie Mural | MUR03/2U | Pulsador estrecho 10A, 250V. Dimensiones 33x70x25. Color blanco | 8423220217317 | 15 | 210 | 4.24 | 4.29 | 1.179%
PEQUEÑO MATERIAL | Serie Mural | MUR03/2U | Pulsador de luz estrecho, 10A-250V Medidas 33x70x25. Color blanco | 8423220217317 | 1 | 210 |  | 4.29
PEQUEÑO MATERIAL | Serie Mural | MUR03U | Pulsador Campana 10A 250V~. Embornamiento por tornillo.De superficie. Color blanco. Dimensiones 74 x 72 x 28 mm. Entradas para minicanal de 10x16, 10x20 y 16x16 mm. | 8423220082588 | 10 | 120 | 4.97 | 5.18 | 4.225%
PEQUEÑO MATERIAL | Serie Mural | MUR04U | Pulsador Luz 10A 250V~. Embornamiento por tornillo. De superficie. Color blanco. Dimensiones 74 x 72 x 28 mm. Entradas para minicanal de 10x16, 10x20 y 16x16 mm. | 8423220082595 | 10 | 120 | 4.97 | 5.18 | 4.225%
PEQUEÑO MATERIAL | Serie Mural | MUR07U | Base fija 2P, 16A 250V~. De superficie. Color blanco. Entradas para minicanal de 10x16, 10x20 y 16x16 mm. | 8423220095892 | 10 | 120 | 5.01 | 5.29 | 5.589%
PEQUEÑO MATERIAL | Serie Mural | MUR09U | Conmutador de cruce 10AX 250V~. Embornamiento por tornillo. De superficie. Color blanco. Dimensiones 74 x 72 x 28 mm. Entradas para minicanal de 10x16, 10x20 y 16x16 mm. | 8423220084919 | 10 | 120 | 7.49 | 8.02 | 7.076%
PEQUEÑO MATERIAL | Serie Mural | MUR12U | Doble conmutador 10AX 250V~. Embornamiento por tornillo.De superficie. Color blanco. Dimensiones 74 x 72 x 28 mm. Entradas para minicanal de 10x16, 10x20 y 16x16 mm. | 8423220082601 | 10 | 120 | 7.39 | 8.12 | 9.878%
PEQUEÑO MATERIAL | Serie Mural | MUR22U | Interruptor bipolar 10AX 250V~. Embornamiento por tornillo.De superficie. Color blanco. Dimensiones 74 x 72 x 28 mm. Entradas para minicanal de 10x16, 10x20 y 16x16 mm. | 8423220087811 | 10 | 120 | 7.01 | 7.32 | 4.422%
PEQUEÑO MATERIAL | Serie Mural | MUR36U | Base fija 2P+T, 16A 250V~ + doble Conmutador / interruptor 10AX 250V~. Embornamiento por tornillo. De superficie. Color blanco. Dimensiones XXX x 72 x 28 mm. Entradas para minicanal de 10x16, 10x20 y 16x16 mm. . | 8423220095205 | 10 | 120 | 12.01 | 13.23 | 10.16%
PEQUEÑO MATERIAL | Serie Mural | MUR60FU | Base fija 2P+T (francés), 16A 250V~. De superficie. Color blanco. Entradas para minicanal de 10x16, 10x20 y 16x16 mm. | 8423220094727 | 10 | 120 | 7.18 | 7.74 | 7.799%
PEQUEÑO MATERIAL | Serie Mural | MUR60U | Base fija 2P+T, 16A 250V~. De superficie. Color blanco. Entradas para minicanal de 10x16, 10x20 y 16x16 mm. | 8423220082618 | 10 | 120 | 5.84 | 6.16 | 5.479%
PEQUEÑO MATERIAL | Serie Mural | MUR62U | Registro de empalme y derivación. De superficie. Color blanco. Dimensiones 74 x 72 x 28 mm. Entradas para minicanal de 10x16, 10x20 y 16x16 mm. | 8423220087286 | 10 | 120 | 3.15 | 3.15 | 0%
PEQUEÑO MATERIAL | Serie Mural | MUR63U | Base fija 2P+T 16A 250V~ + Conmutador / interruptor 10AX 250V~. Embornamiento por tornillo. De superficie. Color blanco. Dimensiones 148 x 72 x 42 mm. Entradas para minicanal de 10x16, 10x20 y 16x16 mm. | 8423220095229 | 10 | 120 | 10.16 | 10.96 | 7.874%
PEQUEÑO MATERIAL | Serie Mural | MUR64U | Registro doble de empalme y derivación. De superficie. Color blanco. Dimensiones xxx x 72 x 28 mm. Entradas para minicanal de 10x16, 10x20 y 16x16 mm. | 8423220095243 | 10 | 120 | 5.81 | 5.81 | 0%
PEQUEÑO MATERIAL | Serie Mural | MUR66U | Base fija doble 2P+T, 16A 250V~.De superficie. Color blanco. Dimensiones 148 x 72 x 28 mm. Entradas para minicanal de 10x16, 10x20 y 16x16 mm. . | 8423220095182 | 10 | 120 | 10.36 | 11.48 | 10.81%
PEQUEÑO MATERIAL | Serie Mural | MUR84U | Toma de teléfono RJ11.De superficie. Color blanco. Dimensiones 74 x 72 x 28 mm. Entradas para minicanal de 10x16, 10x20 y 16x16 mm. | 8423220082625 | 10 | 120 | 5.01 | 5.36 | 6.986%
PEQUEÑO MATERIAL | Serie Mural | MUR87U | Toma de datos RJ45. Categoría 6. De superficie. Color blanco. Dimensiones 74 x 72 x 28 mm. Entradas para minicanal de 10x16, 10x20 y 16x16 mm. | 8423220227514 | 10 | 120 | 15.57 | 16.63 | 6.808%
PEQUEÑO MATERIAL | Serie Mural | MUR88U | Toma de datos RJ45. Categoría 5. De superficie. Color blanco. Dimensiones 74 x 72 x 28 mm. Entradas para minicanal de 10x16, 10x20 y 16x16 mm. | 8423220082632 | 10 | 120 | 15.16 | 15.82 | 4.354%
PEQUEÑO MATERIAL | Serie Mural | MUR94U | Toma de señal única para TV. De superficie. Color blanco. Dimensiones 74 x 72 x 28 mm. Entradas para minicanal de 10x16, 10x20 y 16x16 mm. | 8423220082649 | 10 | 120 | 6.06 | 6.34 | 4.62%
PEQUEÑO MATERIAL | Serie Mural | MUR96U | Base fija 2P+T 16A 250V~ + Conmutador de cruce 10AX 250V~. Embornamiento por tornillo. De superficie. Color blanco. Dimensiones 148 x 72 x 42 mm. Entradas para minicanal de 10x16, 10x20 y 16x16 mm. | 8423220208919 | 10 | 120 | 12.29 | 12.99 | 5.696%
PROTECCIONES,BRIDAS,Y TERMINALES | Bridas y fijaciones | NUM2 | Identificador de cables de 1,5 a 2,5 mm² de seccion.10 tiras del 0 al 9. | 8423220077362 | 1 | 200 | 13.65 | 14.21 | 4.103%
PROTECCIONES,BRIDAS,Y TERMINALES | Bridas y fijaciones | NUM3 | Identificador de cables de 4 a 6 mm² de seccion.10 tiras del 0 al 9. | 8423220077379 | 1 | 175 | 14.52 | 14.52 | 0%
PEQUEÑO MATERIAL | Material diverso | OB5003 | Obturador plano rotativo. 6 uds. Con adhesivo. | 8423220056381 | 1 | 1000 | 2.03 | 2.06 | 1.478%
PROTECCIONES,BRIDAS,Y TERMINALES | Protecciones | P1P100010 | Peine unipolar 56 x 1 módulo, sección 10 mm², 63A, longitud 1 m. | 8423220092969 | 1 | 100 | 18.01 | 18.2 | 1.055%
PROTECCIONES,BRIDAS,Y TERMINALES | Protecciones | P2P100010 | Peine de conexión bipolar, sección 10 mm², 63A. Longitud 1 m.Tipo pin de 28 x 2 módulos. | 8423220034082 | 1 | 50 | 41.69 | 42.11 | 1.007%
PROTECCIONES,BRIDAS,Y TERMINALES | Protecciones | P2P100016 | Peine de conexión bipolar, sección 16 mm², 80A. Longitud 1 m.Tipo pin de 28 x 2 módulos. | 8423220053175 | 1 | 50 | 45.43 | 45.89 | 1.013%
PEQUEÑO MATERIAL | Protecciones | P2P21610 | Peine de conexión bipolar, sección 10 mm², 63A. Longitud 216 mm.Tipo pin de 6 x 2 módulos. | 8423220070448 | 40 | 160 | 8.91 | 9.01 | 1.122%
PROTECCIONES,BRIDAS,Y TERMINALES | Protecciones | P3P100010 | Peine tripolar 19 x 3 módulos, sección 10 mm², 63A, longitud 1 m. | 8423220092976 | 1 | 50 | 47.87 | 48.35 | 1.003%
PROTECCIONES,BRIDAS,Y TERMINALES | Protecciones | P4P100010 | Peine de conexión tetrapolar, sección 10 mm², 63A. Longitud 1 m.Tipo pin de 14 x 4 módulos. | 8423220087521 | 1 | 25 | 65.93 | 66.59 | 1.001%
PROTECCIONES,BRIDAS,Y TERMINALES | Protecciones | P4P100016 | Peine de conexión tetrapolar, sección 16 mm², 80A. Longitud 1 m.Tipo pin de 14 x 4 módulos. | 8423220053243 | 1 | 25 | 83.19 | 84.03 | 1.01%
PROTECCIONES,BRIDAS,Y TERMINALES | Dispositivos de control | PE12 | Pulsador de emergencia (CONTACTOS CERRADOS - NC).Girar para desenclavar. SIN etiqueta. | 8423220066267 | 6 | 180 | 21.56 | 21.56 | 0%
PROTECCIONES,BRIDAS,Y TERMINALES | Dispositivos de control | PE12CA | Pulsador de emergencia (CONTACTOS ABIERTOS - NO).Girar para desenclavar. SIN etiqueta. | 8423220071179 | 6 | 180 | 21.56 | 21.56 | 0%
PROTECCIONES,BRIDAS,Y TERMINALES | Dispositivos de control | PE1300 | Paro de emergencia (CONTACTOS CERRADOS). Incluye marco embellecedor. | 8423220050884 | 1 | 40 | 64.59 | 64.59 | 0%
PROTECCIONES,BRIDAS,Y TERMINALES | Protecciones | PF1038 | Base Portafusibles seccionable. Tamaño 0 . Para fusible cilindrico 10 x 38. 1P. 500V. Hasta 32A. | 8423220077324 | 12 | 300 | 4.75 | 4.81 | 1.263%
PROTECCIONES,BRIDAS,Y TERMINALES | Protecciones | PF1451 | Base Portafusibles seccionable. Tamaño 1 .Para fusible cilindrico 14 x 51. 1P 690V. Hasta 50A | 8423220077331 | 6 | 192 | 9.02 | 9.12 | 1.109%
PROTECCIONES,BRIDAS,Y TERMINALES | Protecciones | PF2258 | Base Portafusibles seccionable. Tamaño 2 .Para fusible cilindrico 22 x 58. 1P 690V. Hasta 125A. | 8423220216945 | 6 | 96 | 14.28 | 14.43 | 1.05%
PEQUEÑO MATERIAL | Portalámparas | PGU10 | Portalámparas GU10. 2A 250V~.Cerámico.Con 150 mm de cable de silicona. Para lámparas GU10. | 8423220073326 | 100 | 1000 | 0.99 | 1.02 | 3.03%
PEQUEÑO MATERIAL | Portalámparas | PGU56 | Portalámparas GU5,3.Cerámico. GU-5,3/6,35. 12V.Con 150 mm de cable de silicona. Retractilado. | 8423220010796 | 200 | 2000 | 0.62 | 0.65 | 4.839%
PEQUEÑO MATERIAL | Portalámparas | PGZ10 | Portalámparas GZ10. 2A 250V~. Cerámico. Con 150 mm de cable de silicona. Para lámparas GU10 ó GZ10. | 8423220010604 | 100 | 1000 | 0.99 | 1.02 | 3.03%
PROTECCIONES,BRIDAS,Y TERMINALES | Dispositivos de control | PLD22 | Indicador luminoso led ROJO. . 230V AC.Diametro de montaje:Ø 22 mm | 8423220066250 | 12 | 288 | 7.47 | 7.51 | 0.5355%
PROTECCIONES,BRIDAS,Y TERMINALES | Dispositivos de control | PLD22V | Indicador luminoso led VERDE. 230V AC. Diametro de montaje:Ø 22 mm | 8423220066243 | 12 | 288 | 7.47 | 7.51 | 0.5355%
ENVOLVENTES | Serie Arelos | PL-MP28 | Placa interior de montaje.Para fijación de elementos a la caja. Multiperforada. 650ºC | 8423220073999 | 1 | 125 | 4.06 | 4.11 | 1.232%
ENVOLVENTES | Estancas | PM817 | Placa metálica para refs. 717, 817 y 6817.Dimensiones 150 x 130 x 1,5 mm. Con 4 tornillos de fijación. | 8423220003606 | 1 | 50 | 5.74 | 5.81 | 1.22%
ENVOLVENTES | Estancas | PM820 | Placa metálica para ref. 820.Dimensiones 440 x 200 x 2 mm. Con 8 tornillos de fijación. | 8423220003668 | 1 | 10 | 20.09 | 20.31 | 1.095%
ENVOLVENTES | Estancas | PM821 | Placa metálica para ref. 821.Dimensiones 440 x 290 x 2 mm. Con 8 tornillos de fijación. | 8423220003675 | 1 | 10 | 24.26 | 24.51 | 1.031%
ENVOLVENTES | Estancas | PM886 | Placa metálica para refs. 686, 686A, 886, 886A y 6886.Dimensiones 214 x 164 x 1,5 mm. Con 4 tornillos de fijación. | 8423220003644 | 1 | 20 | 9.55 | 9.65 | 1.047%
ENVOLVENTES | Estancas | PM887 | Placa metálica para refs. 887, 888 y 100887.Dimensiones 295 x 224 x 2 mm. Con 4 tornilos de fijación. | 8423220003651 | 1 | 10 | 15.68 | 16.59 | 5.804%
ENVOLVENTES | Polibox | PMK2030 | Placa metálica para armarios | 8423220250536 | 1 | 1 |  | 3.64
ENVOLVENTES | Polibox | PMK2535 | Placa metálica para armarios | 8423220250543 | 1 | 1 |  | 5.39
ENVOLVENTES | Polibox | PMK3040 | Placa metálica para armarios | 8423220251069 | 1 | 1 |  | 7
ENVOLVENTES | Polibox | PMK3550 | Placa metálica para armarios | 8423220251076 | 1 | 1 |  | 11.41
ENVOLVENTES | Polibox | PMK4050 | Placa metálica para armarios | 8423220251083 | 1 | 1 |  | 12.95
ENVOLVENTES | Polibox | PMK4060 | Placa metálica para armarios | 8423220251090 | 1 | 1 |  | 15.96
ENVOLVENTES | Polibox | PMK5070 | Placa metálica para armarios | 8423220251106 | 1 | 1 |  | 23.73
ENVOLVENTES | Polibox | PMK6080 | Placa metálica para armarios | 8423220251113 | 1 | 1 |  | 52.15
ENVOLVENTES | Polibox | PMX253016 | Placas metálicas para Polibox.Para ref. PX253016. | 8423220216440 | 1 | 1 | 11.53 | 12.69 | 10.06%
ENVOLVENTES | Polibox | PMX304020 | Placa metálica para armarios PX304020 y PX304020TP. 2mm espesor. | 8423220216457 | 1 | 1 | 19.02 | 20.93 | 10.04%
ENVOLVENTES | Polibox | PMX405020 | Placa metálica para armarios PX405020 y PX405020TP. 2mm espesor. | 8423220216464 | 1 | 1 | 35.49 | 39.04 | 10%
ENVOLVENTES | Polibox | PMX506025 | Placa metálica para armarios PX506025 y PX506025TP. 2mm espesor. | 8423220216471 | 1 | 1 | 52.34 | 57.58 | 10.01%
ENVOLVENTES | Polibox | PMX608030 | Placa metálica para armarios PX608030 y PX608030TP. 2mm espesor. | 8423220216488 | 1 | 1 | 87.89 | 92.3 | 5.018%
ENVOLVENTES | Polibox | PMX8510035 | Placa metálica para armarios PX8510035 y PX8510035TP | 8423220241268 | 1 | 1 |  | 322.65
ENVOLVENTES | Polibox | PPX253016 | Placa de poliéster para armarios PX253016 y PX253016TP. 3mm espesor. | 8423220216495 | 1 | 1 | 10.19 | 10.3 | 1.079%
ENVOLVENTES | Polibox | PPX304020 | Placa de poliéster para armarios PX304020 y PX304020TP. 3mm espesor. | 8423220216501 | 1 | 1 | 17.92 | 18.11 | 1.06%
ENVOLVENTES | Polibox | PPX405020 | Placa de poliéster para armarios PX405020 y PX405020TP. 3mm espesor. | 8423220216518 | 1 | 1 | 25.94 | 26.21 | 1.041%
ENVOLVENTES | Polibox | PPX506025 | Placa de poliéster para armarios PX506025 y PX506025TP. 3mm espesor. | 8423220216525 | 1 | 1 | 43.61 | 44.05 | 1.009%
ENVOLVENTES | Polibox | PPX608030 | Placa de poliéster para armarios PX608030 y PX608030TP. 3mm espesor. | 8423220216532 | 1 | 1 | 75.57 | 76.33 | 1.006%
ENVOLVENTES | Polibox | PPX8510035 | Placa de poliéster para armarios PX8510035 y PX8510035TP. | 8423220241251 | 0 | 0 |  | 256.24
PEQUEÑO MATERIAL | Material diverso | PROT-1 | Protector para conexiones exteriores. Color naranja. IP44. | 8423220069954 | 1 | 50 | 4.93 | 5.08 | 3.043%
PEQUEÑO MATERIAL | Material diverso | PROT-6625 | Protector para evitar yeso en la cabeza de los tornillos. Para caja 6625.Material termoplástico. | 8423220091115 | 50 | 10000 | 2.74 | 2.74 | -1.421e-14%
PROTECCIONES,BRIDAS,Y TERMINALES | Dispositivos de control | PULSA5R | Pulsador ROJO con retorno. Contactos tipo NC. Botón rasante. Diametro de montaje Ø 22 mm. | 8423220066229 | 12 | 288 | 9.33 | 9.43 | 1.072%
PROTECCIONES,BRIDAS,Y TERMINALES | Dispositivos de control | PULSA5V | Pulsador VERDE con retorno. Contactos tipo NO. Botón rasante. Diametro de montaje: Ø 22 mm. | 8423220066236 | 12 | 288 | 9.33 | 9.43 | 1.072%
ENVOLVENTES | Polibox | PX253016 | Armario estanco de poliéster. Puerta lisa (opaca). Vacío. Dimensiones 250x300x160. | 8423220216211 | 1 | 1 | 120.09 | 121.31 | 1.016%
ENVOLVENTES | Polibox | PX253016TP | Armario estanco de poliéster. Puerta transparente. Vacío. Dimensiones 250x300x160. | 8423220216266 | 1 | 1 | 215.42 | 222.92 | 3.482%
ENVOLVENTES | Polibox | PX304020 | Armario estanco de poliéster. Puerta lisa (opaca). Vacío. Dimensiones 300x400x200. | 8423220216228 | 1 | 1 | 153.55 | 156.77 | 2.097%
ENVOLVENTES | Polibox | PX304020TP | Armario estanco de poliéster. Puerta transparente. Vacío. Dimensiones 300x400x200. | 8423220216273 | 1 | 1 | 252.97 | 262.01 | 3.574%
ENVOLVENTES | Polibox | PX405020 | Armario estanco de poliéster. Puerta lisa (opaca). Vacío. Dimensiones 400x500x200. | 8423220216235 | 1 | 1 | 222.92 | 225.15 | 1%
ENVOLVENTES | Polibox | PX405020TP | Armario estanco de poliéster. Puerta transparente. Vacío. Dimensiones 400x500x200. | 8423220216280 | 1 | 1 | 351.75 | 369.36 | 5.006%
ENVOLVENTES | Polibox | PX506025 | Armario estanco de poliéster. Puerta lisa (opaca). Vacío. Dimensiones 500x600x250. | 8423220216242 | 1 | 1 | 263.52 | 266.16 | 1.002%
ENVOLVENTES | Polibox | PX506025TP | Armario estanco de poliéster. Puerta transparente. Vacío. Dimensiones 500x600x250. | 8423220216297 | 1 | 1 | 481.68 | 502.99 | 4.424%
ENVOLVENTES | Polibox | PX608030 | Armario estanco de poliéster. Puerta lisa (opaca). Vacío. Dimensiones 600x800x300. | 8423220216259 | 1 | 1 | 369.39 | 378.88 | 2.569%
ENVOLVENTES | Polibox | PX608030TP | Armario estanco de poliéster. Puerta transparente. Vacío. Dimensiones 600x800x300. | 8423220216303 | 1 | 1 | 698.29 | 732.27 | 4.866%
ENVOLVENTES | Polibox | PX8510035 | Armario estanco de poliéster. Puerta lisa (opaca). Vacío. Dimensiones 850x1000x350. mm | 8423220241299 | 1 | 1 | 1046.47 | 1133.97 | 8.361%
PROTECCIONES,BRIDAS,Y TERMINALES | Dispositivos de conexión, terminales y aislamientos | QC114PE/N | Bloque aislado de conexión rápida T y N. | 8423220095311 | 1 | 60 |  | 26.57
PROTECCIONES,BRIDAS,Y TERMINALES | Dispositivos de conexión, terminales y aislamientos | QC121N | Bloque aislado de conexión rápida N. | 8423220094734 | 1 | 60 |  | 20.83
PROTECCIONES,BRIDAS,Y TERMINALES | Dispositivos de conexión, terminales y aislamientos | QC121PE | Bloque aislado de conexión rápida T. | 8423220094741 | 1 | 60 |  | 20.83
PROTECCIONES,BRIDAS,Y TERMINALES | Dispositivos de control | R168D | Interruptor horario semanal. Digital. 230Vac~. Dos modulos. Funcion: ON-OFF-Timer. Reserva: 3 años.Unidad minima de tiempo: 1 m. Contacto: 1NOC (16A). 16 programas | 8423220077348 | 6 | 60 | 76.66 | 76.66 | 0%
PROTECCIONES,BRIDAS,Y TERMINALES | Protecciones | R24 | Interruptor horario 24 h. Analógico. 230Vac~. Un modulo. Funcion: ON-OFF-Timer. Reserva: 72h. Unidad minima de tiempo: 15 m. Contacto: 1NO (16A) | 8423220054028 | 12 | 120 | 82.89 | 82.89 | 0%
PROTECCIONES,BRIDAS,Y TERMINALES | Protecciones | R24R/3 | Interruptor horario 24 h. Analógico. 230Vac~. Tres modulos. Funcion: ON-OFF-Timer. Reserva: 150h. Unidad minima de tiempo: 15 m. Contacto: 1NOC (16A) | 8423220066281 | 4 | 40 | 180.05 | 180.05 | 0%
PROTECCIONES,BRIDAS,Y TERMINALES | Dispositivos de control | RCB2P2530 | Diferencial 2P, 25A. Clase AC. Sensibilidad 30 mA.2 módulos. 240/415V AC (50 - 60 Hz). Poder de corte 6 kA. | 8423220093508 | 1 | 60 | 42.52 | 42.95 | 1.011%
PROTECCIONES,BRIDAS,Y TERMINALES | Dispositivos de control | RCB2P25300 | Diferencial 2P, 25A. Clase AC. Sensibilidad 300 mA.2 módulos. 240/415V AC (50 - 60 Hz). Poder de corte 6 kA. | 8423220093560 | 1 | 50 | 48.49 | 48.98 | 1.011%
PROTECCIONES,BRIDAS,Y TERMINALES | Dispositivos de control | RCB2P4030 | Diferencial 2P, 40A. Clase AC. Sensibilidad 30 mA.2 módulos. 240/415V AC (50 - 60 Hz). Poder de corte 6 kA. | 8423220093515 | 1 | 60 | 42.52 | 42.95 | 1.011%
PROTECCIONES,BRIDAS,Y TERMINALES | Dispositivos de control | RCB2P40300 | Diferencial 2P, 40A. Clase AC. Sensibilidad 300 mA. | 8423220093577 | 1 | 50 | 48.49 | 48.98 | 1.011%
PROTECCIONES,BRIDAS,Y TERMINALES | Dispositivos de control | RCB2P6330 | Diferencial 2P, 63A. Clase AC. Sensibilidad 30 mA.2 módulos. 240/415V AC (50 - 60 Hz). Poder de corte 6 kA. | 8423220093522 | 1 | 60 | 44.84 | 45.29 | 1.004%
PROTECCIONES,BRIDAS,Y TERMINALES | Dispositivos de control | RCB2P63300 | Diferencial 2P, 63A. Clase AC. Sensibilidad 300 mA.2 módulos. 240/415V AC (50 - 60 Hz). Poder de corte 6 kA. | 8423220093584 | 1 | 50 | 50.07 | 50.58 | 1.019%
PROTECCIONES,BRIDAS,Y TERMINALES | Dispositivos de control | RCB4P2530 | Diferencial 4P, 25A. Clase AC. Sensibilidad 30 mA.4 módulos. 240/415V AC (50 - 60 Hz). Poder de corte 6 kA. | 8423220093539 | 1 | 30 | 49.61 | 50.11 | 1.008%
PROTECCIONES,BRIDAS,Y TERMINALES | Dispositivos de control | RCB4P25300 | Diferencial 4P, 25A. Clase AC. Sensibilidad 30 mA.5 módulos. 240/415V AC (50 - 60 Hz). Poder de corte 6 kA. | 8423220093591 | 1 | 30 | 54.32 | 54.87 | 1.013%
PROTECCIONES,BRIDAS,Y TERMINALES | Dispositivos de control | RCB4P4030 | Diferencial 4P, 40A. Clase AC. Sensibilidad 30 mA.4 módulos. 240/415V AC (50 - 60 Hz). Poder de corte 6 kA. | 8423220093546 | 1 | 30 | 49.96 | 50.46 | 1.001%
PROTECCIONES,BRIDAS,Y TERMINALES | Dispositivos de control | RCB4P40300 | Diferencial 4P, 40A. Clase AC. Sensibilidad 300 mA.4 módulos. 240/415V AC (50 - 60 Hz). Poder de corte 6 kA. | 8423220093607 | 1 | 30 | 54.2 | 54.75 | 1.015%
PROTECCIONES,BRIDAS,Y TERMINALES | Dispositivos de control | RCB4P6330 | Diferencial 4P, 63A. Clase AC. Sensibilidad 30 mA.4 módulos. 240/415V AC (50 - 60 Hz). Poder de corte 6 kA. | 8423220093553 | 1 | 30 | 49.96 | 50.46 | 1.001%
PROTECCIONES,BRIDAS,Y TERMINALES | Dispositivos de control | RCB4P63300 | Diferencial 4P, 63A. Clase AC. Sensibilidad 300 mA.4 módulos. 240/415V AC (50 - 60 Hz). Poder de corte 6 kA. | 8423220093614 | 1 | 30 | 55.36 | 55.92 | 1.012%
PROTECCIONES,BRIDAS,Y TERMINALES | Dispositivos de control | RCBA2P2530 | Diferencial , 2P, 25A. Clase A. 2 mod. Sensibilidad 30mA | 8423220093621 | 1 | 60 | 59.03 | 59.63 | 1.016%
PROTECCIONES,BRIDAS,Y TERMINALES | Dispositivos de control | RCBA2P4030 | Diferencial , 2P, 40A. Clase A. 2 mod. Sensibilidad 30mA | 8423220093638 | 1 | 60 | 59.03 | 59.63 | 1.016%
PROTECCIONES,BRIDAS,Y TERMINALES | Dispositivos de control | RCBA4P2530 | Diferencial , 4P, 25A. Clase A. 2 mod. Sensibilidad 30mA | 8423220093652 | 1 | 30 | 82.39 | 83.22 | 1.007%
PROTECCIONES,BRIDAS,Y TERMINALES | Dispositivos de control | RCBA4P4030 | Diferencial , 4P, 40A. Clase A. 2 mod. Sensibilidad 30mA | 8423220093669 | 1 | 100 | 83.93 | 84.77 | 1.001%
PROTECCIONES,BRIDAS,Y TERMINALES | Protecciones | RCBA4P6330 | Diferencial 4P, 63A. Clase A. Sensibilidad 30 mA. | 8423220093676 | 1 | 100 |  | 84.77
PROTECCIONES,BRIDAS,Y TERMINALES | Dispositivos de control | RCBSI2P2530 | Diferencial superinmunizado 2P, 25A 230V (50-60 Hz). Clase A. Sensibilidad 30 mA. Poder de corte 6kA. | 8423220216075 | 1 | 60 | 99.53 | 99.99 | 0.4622%
PROTECCIONES,BRIDAS,Y TERMINALES | Dispositivos de control | RCBSI2P4030 | Diferencial superinmunizado 2P, 40A 230V (50-60 Hz). Clase A. Sensibilidad 30 mA. Poder de corte 6kA. | 8423220216082 | 1 | 60 | 99.53 | 99.99 | 0.4622%
PROTECCIONES,BRIDAS,Y TERMINALES | Protecciones | RCBSI4P4030 | Diferencial superinmunizado 4P, 40A. Clase A. 30 mA. | 8423220234185 | 1 | 30 |  | 131.19
PROTECCIONES,BRIDAS,Y TERMINALES | Dispositivos de conexión, terminales y aislamientos | RE10/10B | Regleta de conexión. 12 bornes para cable de hasta 10 mm². 57A. 450V.Color blanco. Par de apriete de 0,8 Nm. Paquete de 10 uds. | 8423220085138 | 10 | 500 | 3.12 | 3.16 | 1.282%
PROTECCIONES,BRIDAS,Y TERMINALES | Dispositivos de conexión, terminales y aislamientos | RE10/10N | Regleta de conexión. 12 bornes para cable de hasta 10 mm². 57A. 450V.Color negro. Par de apriete de 0,8 Nm. Paquete de 10 uds. | 8423220085206 | 10 | 500 | 3.12 | 3.16 | 1.282%
PROTECCIONES,BRIDAS,Y TERMINALES | Dispositivos de conexión, terminales y aislamientos | RE16/10B | Regleta de conexión. 12 bornes para cable de hasta 16 mm². 80A. 450V.Color blanco. Par de apriete de 1,2 Nm. Paquete de 10 uds. | 8423220085145 | 10 | 300 | 5.21 | 5.27 | 1.152%
PROTECCIONES,BRIDAS,Y TERMINALES | Dispositivos de conexión, terminales y aislamientos | RE16/10N | Regleta de conexión. 12 bornes para cable de hasta 16 mm². 80A. 450V.Color negro. Par de apriete de 1,2 Nm. Paquete de 10 uds. | 8423220085213 | 10 | 300 | 5.21 | 5.27 | 1.152%
PROTECCIONES,BRIDAS,Y TERMINALES | Dispositivos de conexión, terminales y aislamientos | RE2,5/10B | Regleta de conexión. 12 bornes para cable de hasta 2,5 mm². 18A. 450V.Color blanco. Par de apriete de 0,4 Nm. Paquete de 10 uds. | 8423220085107 | 10 | 1000 | 1.58 | 1.61 | 1.899%
PROTECCIONES,BRIDAS,Y TERMINALES | Dispositivos de conexión, terminales y aislamientos | RE2,5/10N | Regleta de conexión. 12 bornes para cable de hasta 2,5 mm². 18A. 450V.Color negro. Par de apriete de 0,4 Nm. Paquete de 10 uds. | 8423220085176 | 10 | 1000 | 1.58 | 1.61 | 1.899%
PROTECCIONES,BRIDAS,Y TERMINALES | Dispositivos de conexión, terminales y aislamientos | RE25/10B | Regleta de conexión. 12 bornes para cable de hasta 25 mm². 100A. 450V.Color blanco. Par de apriete de 2 Nm. Paquete de 10 uds. | 8423220085152 | 10 | 100 | 10.71 | 11.13 | 3.922%
PROTECCIONES,BRIDAS,Y TERMINALES | Dispositivos de conexión, terminales y aislamientos | RE25/10N | Regleta de conexión. 12 bornes para cable de hasta 25 mm². 100A. 450V.Color negro. Par de apriete de 2 Nm. Paquete de 10 uds. | 8423220085220 | 10 | 100 | 10.71 | 11.13 | 3.922%
PROTECCIONES,BRIDAS,Y TERMINALES | Dispositivos de conexión, terminales y aislamientos | RE35/10B | Regleta de conexión. 12 bornes para cable de hasta 35 mm². 125A. 450V.Color blanco. Par de apriete de 2 Nm. Paquete de 10 uds. | 8423220085169 | 10 | 100 | 10.08 | 11.55 | 14.58%
PROTECCIONES,BRIDAS,Y TERMINALES | Dispositivos de conexión, terminales y aislamientos | RE35/10N | Regleta de conexión. 12 bornes para cable de hasta 35 mm². 125A. 450V.Color negro. Par de apriete de 2 Nm. Paquete de 10 uds. | 8423220085572 | 10 | 100 | 10.08 | 11.55 | 14.58%
PROTECCIONES,BRIDAS,Y TERMINALES | Dispositivos de conexión, terminales y aislamientos | RE4/10B | Regleta de conexión. 12 bornes para cable de hasta 4 mm². 24A. 450V.Color blanco. Par de apriete de 0,4 Nm. Paquete de 10 uds. | 8423220085114 | 10 | 1000 | 1.61 | 1.68 | 4.348%
PROTECCIONES,BRIDAS,Y TERMINALES | Dispositivos de conexión, terminales y aislamientos | RE4/10N | Regleta de conexión. 12 bornes para cable de hasta 4 mm². 24A. 450V.Color negro. Par de apriete de 0,4 Nm. Paquete de 10 uds. | 8423220085183 | 10 | 1000 | 1.61 | 1.68 | 4.348%
PROTECCIONES,BRIDAS,Y TERMINALES | Dispositivos de conexión, terminales y aislamientos | RE6/10B | Regleta de conexión. 12 bornes para cable de hasta 6 mm². 41A. 450V.Color blanco. Par de apriete de 0,5 Nm. Paquete de 10 uds. | 8423220085121 | 10 | 1000 | 2.29 | 2.49 | 8.734%
PROTECCIONES,BRIDAS,Y TERMINALES | Dispositivos de conexión, terminales y aislamientos | RE6/10N | Regleta de conexión. 12 bornes para cable de hasta 6 mm². 41A. 450V.Color negro. Par de apriete de 0,5 Nm. Paquete de 10 uds. | 8423220085190 | 10 | 1000 | 2.29 | 2.49 | 8.734%
PEQUEÑO MATERIAL | Enrollacables | ROL-1 | Enrollador manual de cables. | 8423220069961 | 1 | 60 | 3.99 | 3.99 | 0%
ENVOLVENTES | Estancas | SEC1P160A | Seccionador neutro IN 160A. | 8423220074378 | 1 | 120 | 11.46 | 11.62 | 1.396%
ENVOLVENTES | Indubox | SOM1311 | Soporte metalico para Indubox. | 8423220067141 | 0 | 1 |  | 81.73
ENVOLVENTES | Serie Metalbox | SOM1316 | Soporte metalico para Indubox.Para las cajas Indubox 1316, 1332 y 1348. | 8423220067158 | 1 | 1 | 87.58 | 89.74 | 2.466%
PEQUEÑO MATERIAL | Enrollacables | SOP-7000 | Soporte de pared para enrollacables.Material termoplástico. Color negro. | 8423220218703 | 1 | 60 | 6.89 | 6.89 | 0%
ENVOLVENTES | Estancas | SOP-715Y | Soporte para fijación externa a pared. ( Bolsa 2 uds) | 8423220095403 | 1 | 1 | 1.16 | 1.23 | 6.034%
ENVOLVENTES | Estancas | SOP-716Y | Soporte para fijación a bandeja de rejilla metálica. ( Bolsa 2 uds) | 8423220095410 | 1 | 1 | 1.19 | 1.3 | 9.244%
PEQUEÑO MATERIAL | Canales y Minicanales | SOP915 | Soporte para pared para el canal clima. Incorpora brida para sujetar el cable. Se incluye bolsa con tornilllos y tacos. Bolsa 10 uds. | 8423220068995 | 1 | 20 | 20.02 | 21.07 | 5.245%
PROTECCIONES,BRIDAS,Y TERMINALES | Bridas y fijaciones | SOT2516 | Soporte curvo para bridas de hasta 9 mm de ancho. Fijación con tornillos.Dimensiones 25,4 x 16,2 mm. Color negro. Bolsa de 100 uds. | 8423220039483 | 1 | 50 | 8.93 | 9.31 | 4.255%
PROTECCIONES,BRIDAS,Y TERMINALES | Bridas y fijaciones | SOT2516/50 | Soporte curvo para bridas de hasta 9 mm de ancho. Fijación con tornillos. | 8423220044906 | 1 | 100 |  | 5.01
ENVOLVENTES | Serie Metalbox | TA1300 | Tapa cubre huecos. 6 módulos. Color marfil. | 8423220051195 | 50 | 200 | 0.88 | 0.91 | 3.409%
ENVOLVENTES | Serie Metalbox | TA1300B | Tapa cubre huecos. 6 módulos. Color blanco. | 8423220051201 | 50 | 200 | 0.88 | 0.91 | 3.409%
ENVOLVENTES | Serie Metalbox | TA1300B03 | Tapa cubre huecos para Metalbox. 6 módulos.Color blanco. Pretroquelada | 8423220067974 | 50 | 200 | 1.11 | 1.14 | 2.703%
ENVOLVENTES | Indubox | TA1300C | Tapa para cubrir ventanas Indubox.Para montaje de diversos elementos. | 8423220050846 | 1 | 100 | 7.35 | 7.41 | 0.8163%
ENVOLVENTES | Indubox | TA1300G | Tapa cubre huecos. 6 módulos. Color gris. | 8423220051218 | 50 | 200 | 0.89 | 0.91 | 2.247%
ENVOLVENTES | Indubox | TA1316C | Tapa para cubrir ventanas de tomas interblocantes Indubox.Para el montaje de diversos elementos, excepto en la caja ref. 1332. | 8423220050853 | 1 | 70 | 10 | 10.12 | 1.2%
ENVOLVENTES | Indubox | TA1332C | Tapa para cubrir ventanas de tomas interblocantes Indubox.Para el montaje de diversos elementos, en la caja ref. 1332 | 8423220050860 | 1 | 80 | 10.43 | 10.43 | 0%
PROTECCIONES,BRIDAS,Y TERMINALES | Protecciones | TAPA-1P | Tapa final para peine de conexión unipolar. Color blanco. Bolsa de 10 uds. | 8423220226111 | 1 | 1 | 1.3 | 1.33 | 2.308%
PROTECCIONES,BRIDAS,Y TERMINALES | Protecciones | TAPA-2P | Tapa final para peine de conexión bipolar. Color blanco. Bolsa de 10 uds. | 8423220226128 | 1 | 1 | 1.72 | 1.75 | 1.744%
PROTECCIONES,BRIDAS,Y TERMINALES | Protecciones | TAPA-3P | Tapa final para peine de conexión tripolar. Color blanco. Bolsa de 10 uds. | 8423220226135 | 1 | 1 | 2.14 | 2.17 | 1.402%
PROTECCIONES,BRIDAS,Y TERMINALES | Protecciones | TAPA-4P | Tapa final para peine de conexión tetrapolar. Color blanco. Bolsa de 10 uds. | 8423220226142 | 1 | 1 | 2.56 | 2.59 | 1.172%
PEQUEÑO MATERIAL | Enrollacables | TB7427/3 | Enrollacable sin cable con 4 bases 2P+T, 16A 250V~.Sec.: 3G1,5 y 3G2,5 mm² Desmontable. | 8423220207820 | 1 | 2 | 39.64 | 40.04 | 1.009%
PROTECCIONES,BRIDAS,Y TERMINALES | Bridas y fijaciones | TBR-1,5 | Tubo termoretráctil.De 1 m de longitud y de Ø 1,5 mm. Color negro. | 8423220074071 | 200 | 6000 | 0.43 | 0.43 | 0%
PROTECCIONES,BRIDAS,Y TERMINALES | Bridas y fijaciones | TBR-1,5T | Tubo termoretractil. Longitud 1,5 m. Color transparente. | 8423220074132 | 200 | 6000 | 0.45 | 0.45 | 0%
PROTECCIONES,BRIDAS,Y TERMINALES | Bridas y fijaciones | TBR-10 | Tubo termoretráctil. De 1 m de longitud y de Ø 10 mm. Color negro. | 8423220074118 | 40 | 1200 | 0.84 | 0.87 | 3.571%
PROTECCIONES,BRIDAS,Y TERMINALES | Bridas y fijaciones | TBR-10T | Tubo termoretractil. Longitud 10 m. Color transparente. | 8423220074552 | 40 | 1200 | 0.87 | 0.9 | 3.448%
PROTECCIONES,BRIDAS,Y TERMINALES | Dispositivos de conexión, terminales y aislamientos | TBR-2,5 | Tubo termoretráctil. De 1 m de longitud y de Ø 2,5 mm. Color negro. | 8423220069848 | 200 | 4000 | 0.46 | 0.49 | 6.522%
PROTECCIONES,BRIDAS,Y TERMINALES | Bridas y fijaciones | TBR-2,5T | Tubo termoretráctil. De 1 m de longitud y de Ø 2,5 mm. Transparente. | 8423220074156 | 200 | 6000 | 0.51 | 0.51 | 0%
PROTECCIONES,BRIDAS,Y TERMINALES | Dispositivos de conexión, terminales y aislamientos | TBR-3,5 | Tubo termoretráctil. De 1 m de longitud y de Ø 3,5 mm. Color negro. | 8423220069855 | 100 | 2000 | 0.55 | 0.58 | 5.455%
PROTECCIONES,BRIDAS,Y TERMINALES | Bridas y fijaciones | TBR-3,5T | Tubo termoretráctil. De 1 m de longitud y de Ø 3,5 mm. Transparente. | 8423220074231 | 100 | 3000 | 0.6 | 0.6 | 0%
PROTECCIONES,BRIDAS,Y TERMINALES | Dispositivos de conexión, terminales y aislamientos | TBR-6 | Tubo termoretráctil 6 mm. Longitud 1 m. | 8423220069862 | 50 | 1000 | 0.69 | 0.84 | 21.74%
PROTECCIONES,BRIDAS,Y TERMINALES | Bridas y fijaciones | TBR-6T | Tubo termoretractil. Longitud 6 m. Color transparente. | 8423220074545 | 50 | 1500 | 0.72 | 0.86 | 19.44%
PROTECCIONES,BRIDAS,Y TERMINALES | Bridas y fijaciones | TBR-8 | Tubo termoretractil. Longitud 8 m. Color negro. | 8423220074835 | 50 | 1500 | 0.71 | 0.74 | 4.225%
PROTECCIONES,BRIDAS,Y TERMINALES | Bridas y fijaciones | TBR-8T | Tubo termoretractil. Longitud 8 m. Color transparente. | 8423220074842 | 50 | 1500 | 0.75 | 0.78 | 4%
PROTECCIONES,BRIDAS,Y TERMINALES | Dispositivos de conexión, terminales y aislamientos | TCD01A | Borne para perfil DIN. De 1,5 mm².De tornillo. NEUTRO color azul. | 8423220077393 | 100 | 800 | 1.3 | 1.33 | 2.308%
PROTECCIONES,BRIDAS,Y TERMINALES | Dispositivos de conexión, terminales y aislamientos | TCD01N | Borne para perfil DIN. De 1,5 mm².De tornillo. FASE color negro. | 8423220077386 | 100 | 800 | 1.3 | 1.33 | 2.308%
PROTECCIONES,BRIDAS,Y TERMINALES | Dispositivos de conexión, terminales y aislamientos | TCD02A | Borne para perfil DIN. De 2,5 mm².De tornillo. NEUTRO color azul. | 8423220077416 | 100 | 800 | 1.33 | 1.36 | 2.256%
PROTECCIONES,BRIDAS,Y TERMINALES | Dispositivos de conexión, terminales y aislamientos | TCD02N | Borne para perfil DIN. De 2,5 mm².De tornillo. FASE color negro. | 8423220077409 | 100 | 800 | 1.33 | 1.36 | 2.256%
PROTECCIONES,BRIDAS,Y TERMINALES | Dispositivos de conexión, terminales y aislamientos | TCD04A | Borne para perfil DIN. De 4 mm².De tornillo. NEUTRO color azul. | 8423220077430 | 100 | 800 | 1.42 | 1.45 | 2.113%
PROTECCIONES,BRIDAS,Y TERMINALES | Dispositivos de conexión, terminales y aislamientos | TCD04N | Borne para perfil DIN. De 4 mm².De tornillo. FASE color negro. | 8423220077423 | 100 | 800 | 1.42 | 1.45 | 2.113%
PROTECCIONES,BRIDAS,Y TERMINALES | Dispositivos de conexión, terminales y aislamientos | TCD04T | Borne para perfil DIN. De 4 mm².De tornillo. TIERRA color verde / amarillo. | 8423220077485 | 100 | 800 | 4.09 | 4.15 | 1.467%
PROTECCIONES,BRIDAS,Y TERMINALES | Dispositivos de conexión, terminales y aislamientos | TCD06A | Borne para perfil DIN. De 6 mm².De tornillo. NEUTRO color azul. | 8423220077454 | 100 | 800 | 2.16 | 2.19 | 1.389%
PROTECCIONES,BRIDAS,Y TERMINALES | Dispositivos de conexión, terminales y aislamientos | TCD06N | Borne para perfil DIN. De 6 mm².De tornillo. FASE color negro. | 8423220077447 | 100 | 800 | 2.16 | 2.19 | 1.389%
PROTECCIONES,BRIDAS,Y TERMINALES | Dispositivos de conexión, terminales y aislamientos | TCD10A | Borne para perfil DIN. De 10 mm².De tornillo. NEUTRO color azul. | 8423220077478 | 100 | 800 | 2.35 | 2.38 | 1.277%
PROTECCIONES,BRIDAS,Y TERMINALES | Dispositivos de conexión, terminales y aislamientos | TCD10N | Borne para perfil DIN. De 10 mm².De tornillo. FASE color negro. | 8423220077461 | 100 | 800 | 2.35 | 2.38 | 1.277%
PROTECCIONES,BRIDAS,Y TERMINALES | Dispositivos de conexión, terminales y aislamientos | TCD10T | Borne para perfil DIN. De 10 mm².De tornillo. TIERRA color verde / amarillo. | 8423220077492 | 100 | 800 | 4.88 | 4.99 | 2.254%
PROTECCIONES,BRIDAS,Y TERMINALES | Dispositivos de conexión, terminales y aislamientos | TCD16A | Borne para perfil DIN. De 16 mm². De tornillo. NEUTRO color azul. | 8423220078079 | 100 | 400 | 3.74 | 3.79 | 1.337%
PROTECCIONES,BRIDAS,Y TERMINALES | Dispositivos de conexión, terminales y aislamientos | TCD16N | Borne para perfil DIN. De 16 mm². De tornillo. FASE color negro. | 8423220078055 | 100 | 400 | 3.74 | 3.79 | 1.337%
PROTECCIONES,BRIDAS,Y TERMINALES | Dispositivos de conexión, terminales y aislamientos | TCD16T | Borne para perfil DIN. De 16 mm². De tornillo. TIERRA color verde / amarillo. | 8423220077508 | 100 | 400 | 10.65 | 11.06 | 3.85%
PROTECCIONES,BRIDAS,Y TERMINALES | Dispositivos de conexión, terminales y aislamientos | TCD35A | Borne para perfil DIN. De 35 mm². De tornillo. NEUTRO color azul. | 8423220078116 | 100 | 200 | 4.11 | 4.38 | 6.569%
PROTECCIONES,BRIDAS,Y TERMINALES | Dispositivos de conexión, terminales y aislamientos | TCD35N | Borne para perfil DIN. De 35 mm². De tornillo. FASE color negro. | 8423220078093 | 100 | 200 | 4.11 | 4.38 | 6.569%
PROTECCIONES,BRIDAS,Y TERMINALES | Dispositivos de conexión, terminales y aislamientos | TCD35T | Borne para perfil DIN. De 35 mm². De tornillo. TIERRA color verde / amarillo. | 8423220078123 | 100 | 200 | 11.59 | 12.75 | 10.01%
PROTECCIONES,BRIDAS,Y TERMINALES | Bridas y fijaciones | TE-1012R/50 | Puntera Hueca Para Cable De 10mm2 Con Longitud 12mm. Rojo. Bolsa 50 uds. | 8423220096684 | 16 | 320 | 3.89 | 4.28 | 10.03%
PROTECCIONES,BRIDAS,Y TERMINALES | Bridas y fijaciones | TE-1508N/50 | Puntera hueca para cable de 1.5mm2 con longitud 8mm. Negro. Bolsa 50 uds. | 8423220096646 | 70 | 1400 | 1.3 | 1.43 | 10%
PROTECCIONES,BRIDAS,Y TERMINALES | Bridas y fijaciones | TE-1612B/50 | Puntera Hueca Para Cable De 16mm2 Con Longitud 12mm. Blanco. Bolsa 50 uds. | 8423220096691 | 10 | 200 | 4.1 | 4.51 | 10%
PROTECCIONES,BRIDAS,Y TERMINALES | Bridas y fijaciones | TE2-10014R/50 | Puntera hueca doble para cable de 10mm2 con longitud 14mm. Rojo. Bolsa 50 uds. | 8423220096776 | 8 | 160 | 6.76 | 7.44 | 10.06%
PROTECCIONES,BRIDAS,Y TERMINALES | Bridas y fijaciones | TE2-1508N/50 | Puntera hueca doble para cable de 1.5mm2 con longitud 8mm. Negro. Bolsa 50 uds. | 8423220096738 | 30 | 600 | 1.96 | 2.16 | 10.2%
PROTECCIONES,BRIDAS,Y TERMINALES | Bridas y fijaciones | TE2-16014A/50 | Puntera hueca doble para cable de 16mm2 con longitud 14mm. Azul. Bolsa 50 uds. | 8423220096783 | 4 | 80 | 8.93 | 9.83 | 10.08%
PROTECCIONES,BRIDAS,Y TERMINALES | Bridas y fijaciones | TE2-2510A/50 | Puntera hueca doble para cable de 2.5mm2 con longitud 10mm. Azul. Bolsa 50 uds. | 8423220096745 | 20 | 400 | 3.12 | 3.44 | 10.26%
PROTECCIONES,BRIDAS,Y TERMINALES | Bridas y fijaciones | TE2-4012G/50 | Puntera hueca doble para cable de 4mm2 con longitud 12mm. Gris. Bolsa 50 uds. | 8423220096752 | 16 | 320 | 3.61 | 3.98 | 10.25%
PROTECCIONES,BRIDAS,Y TERMINALES | Bridas y fijaciones | TE-2508A/50 | Puntera hueca para cable de 1.5mm2 con longitud 8mm. Negro. Bolsa 50 uds. | 8423220096653 | 50 | 1000 | 1.54 | 1.73 | 12.34%
PROTECCIONES,BRIDAS,Y TERMINALES | Bridas y fijaciones | TE-2516N/50 | Puntera Hueca Para Cable De 25mm2 Con Longitud 16mm. Negro. Bolsa 50 uds. | 8423220096707 | 5 | 100 | 7.53 | 8.29 | 10.09%
PROTECCIONES,BRIDAS,Y TERMINALES | Bridas y fijaciones | TE2-6014AM/50 | Puntera hueca doble para cable de 6mm2 con longitud 14mm. Amarillo. Bolsa 50 uds. | 8423220096769 | 12 | 240 | 4.94 | 5.44 | 10.12%
PROTECCIONES,BRIDAS,Y TERMINALES | Bridas y fijaciones | TE-3516R/50 | Puntera Hueca Para Cable De 35mm2 Con Longitud 16mm. Rojo. Bolsa 50 uds. | 8423220096714 | 4 | 80 | 7.98 | 8.78 | 10.03%
PROTECCIONES,BRIDAS,Y TERMINALES | Bridas y fijaciones | TE-4009G/50 | Puntera Hueca Para Cable De 4mm2 Con Longitud 9mm. Gris. Bolsa 50 uds. | 8423220096660 | 30 | 600 | 2.03 | 2.24 | 10.34%
PROTECCIONES,BRIDAS,Y TERMINALES | Bridas y fijaciones | TE-5020A/50 | Puntera hueca para cable de 50mm2 con longitud 20mm. Azul. Bolsa 50 uds. | 8423220096721 | 2 | 40 | 18.2 | 20.02 | 10%
PROTECCIONES,BRIDAS,Y TERMINALES | Bridas y fijaciones | TE-6012AM/50 | Puntera Hueca Para Cable De 6mm2 Con Longitud12mm. Amarillo. Bolsa 50 uds. | 8423220096677 | 20 | 400 | 2.87 | 3.16 | 10.1%
PEQUEÑO MATERIAL | Canales y Minicanales | TF1016 | Tapa final para canal 10x16. | 8423220016774 | 100 | 4000 | 0.43 | 0.46 | 6.977%
PEQUEÑO MATERIAL | Canales y Minicanales | TF1020 | Tapa final para canal 10x20. | 8423220016781 | 50 | 2000 | 0.55 | 0.58 | 5.455%
PEQUEÑO MATERIAL | Canales y Minicanales | TF1212 | Tapa final para canal 12x12. | 8423220016798 | 50 | 4000 | 0.53 | 0.56 | 5.66%
PROTECCIONES,BRIDAS,Y TERMINALES | Bridas y fijaciones | TF15R/50 | Terminal enchufable hembra para cable de 0.5 a 1.5mm2 para lengüeta de 6.35x0.8mm. Rojo. Bolsa 50 uds. | 8423220096790 | 20 | 400 | 3.33 | 3.67 | 10.21%
PEQUEÑO MATERIAL | Canales y Minicanales | TF1616 | Tapa final para canal 16x16. | 8423220040144 | 50 | 2000 | 0.57 | 0.6 | 5.263%
PEQUEÑO MATERIAL | Canales y Minicanales | TF1625 | Tapa final para canal 16x25. | 8423220016804 | 50 | 1500 | 0.8 | 0.83 | 3.75%
PEQUEÑO MATERIAL | Canales y Minicanales | TF2525 | Tapa Final para canal 25x25. | 8423220095953 | 40 | 640 | 1.49 | 1.52 | 2.013%
PEQUEÑO MATERIAL | Canales y Minicanales | TF2540 | Tapa Final para canal 25x40. | 8423220018693 | 40 | 640 | 2.44 | 2.47 | 1.23%
PROTECCIONES,BRIDAS,Y TERMINALES | Bridas y fijaciones | TF25A/50 | Terminal enchufable hembra para cable de 1.5 a 2.5mm2 para lengüeta de 6.35x0.8mm. Azul. Bolsa 50 uds. | 8423220096806 | 20 | 400 | 3.5 | 3.85 | 10%
PEQUEÑO MATERIAL | Canales y Minicanales | TF4040 | Tapa final para canal 40x40. | 8423220018754 | 30 | 600 | 3.08 | 3.14 | 1.948%
PEQUEÑO MATERIAL | Canales y Minicanales | TF4070 | Tapa final para canal 40x70. | 8423220019188 | 10 | 320 | 3.99 | 3.99 | 0%
PEQUEÑO MATERIAL | Canales y Minicanales | TF60100 | Tapa Final para canal 60x100. | 8423220019249 | 10 | 160 | 5.74 | 5.74 | 0%
PEQUEÑO MATERIAL | Canales y Minicanales | TF6060 | Tapa Final para canal 60x60. | 8423220019300 | 10 | 180 | 4.65 | 4.65 | 0%
PROTECCIONES,BRIDAS,Y TERMINALES | Bridas y fijaciones | TF60AM/50 | Terminal enchufable hembra para cable de 4 a 6mm2 para lengüeta de 6.35x0.8mm. Amarillo. Bolsa 50 uds. | 8423220096813 | 16 | 320 | 4.17 | 4.59 | 10.07%
PEQUEÑO MATERIAL | Canales y Minicanales | TF712 | Tapa Final para canal 7x12. | 8423220016767 | 75 | 6000 | 0.4 | 0.43 | 7.5%
PROTECCIONES,BRIDAS,Y TERMINALES | Bridas y fijaciones | TH15-1R/50 | Terminal horquilla para cable de 0.5 a 1.5mm2 para borne de 6.5mm diámetro. Rojo. Bolsa 50 uds. | 8423220096950 | 20 | 400 | 3.61 | 3.98 | 10.25%
PROTECCIONES,BRIDAS,Y TERMINALES | Bridas y fijaciones | TH15R/50 | Terminal horquilla para cable de 0.5 a 1.5mm2 para borne de 4.3mm diámetro. Rojo. Bolsa 50 uds. | 8423220096943 | 30 | 600 | 3.22 | 3.55 | 10.25%
PROTECCIONES,BRIDAS,Y TERMINALES | Bridas y fijaciones | TH25-1A/50 | Terminal horquilla para cable de 1.5 a 2.5mm2 para borne de 6mm diámetro. Azul. Bolsa 50 uds. | 8423220096974 | 20 | 400 | 3.71 | 4.12 | 11.05%
PROTECCIONES,BRIDAS,Y TERMINALES | Bridas y fijaciones | TH25A/50 | Terminal horquilla para cable de 1.5 a 2.5mm2 para borne de 4.5mm diámetro. Azul. Bolsa 50 uds. | 8423220096967 | 20 | 400 | 3.54 | 3.9 | 10.17%
PROTECCIONES,BRIDAS,Y TERMINALES | Bridas y fijaciones | TH60AM/50 | Terminal horquilla para cable de 4 a 6 mm2 para borne de 5.5mm diámetro. Amarillo. Bolsa 50 uds. | 8423220096981 | 12 | 240 | 8.09 | 8.9 | 10.01%
PROTECCIONES,BRIDAS,Y TERMINALES | Bridas y fijaciones | TH60AM-2/50 | Terminal horquilla para cable de 4 a 6 mm² para borne de 6.5mm diámetro. Amarillo. Bolsa 50 uds. | 8423220097513 | 12 | 240 | 8.96 | 9.86 | 10.04%
PROTECCIONES,BRIDAS,Y TERMINALES | Bridas y fijaciones | TL15R/50 | Terminal enchufable macho para cable de 0.5 a 1.5mm2 para lengüeta de 6.35x0.8mm. Rojo. Bolsa 50 uds. | 8423220096820 | 30 | 600 | 3.33 | 3.67 | 10.21%
PROTECCIONES,BRIDAS,Y TERMINALES | Bridas y fijaciones | TL25A/50 | Terminal enchufable macho para cable de 1.5 a 2.5mm2 para lengüeta de 6.35x0.8mm. Azul. Bolsa 50 uds. | 8423220096837 | 20 | 400 | 3.5 | 3.89 | 11.14%
PROTECCIONES,BRIDAS,Y TERMINALES | Bridas y fijaciones | TL60AM/50 | Terminal enchufable macho para cable de 4 a 6 mm2 para lengüeta de 6.35x0.8mm. Amarillo. Bolsa 50 uds. | 8423220096844 | 16 | 320 | 4.17 | 4.59 | 10.07%
PROTECCIONES,BRIDAS,Y TERMINALES | Bridas y fijaciones | TPCU-10D8/50 | Terminal de pala para cable de cobre de 10mm2 y borne de 8mm. Bolsa 50 uds. | 8423220097001 | 40 | 240 | 19.74 | 21.72 | 10.03%
PROTECCIONES,BRIDAS,Y TERMINALES | Bridas y fijaciones | TPCU-16D10/50 | Terminal de pala para cable de cobre de 16mm2 y borne de 10mm. Bolsa 50 uds. | 8423220097018 | 25 | 150 | 24.57 | 27.03 | 10.01%
PROTECCIONES,BRIDAS,Y TERMINALES | Bridas y fijaciones | TPCU-25D10/10 | Terminal de pala para cable de cobre de 25mm2 y borne de 10mm. Bolsa 10 uds. | 8423220097025 | 60 | 360 | 7.6 | 8.36 | 10%
PROTECCIONES,BRIDAS,Y TERMINALES | Bridas y fijaciones | TPCU-35D12/10 | Terminal de pala para cable de cobre de 35mm2 y borne de 12mm. Bolsa 10 uds. | 8423220097032 | 40 | 240 | 11.65 | 12.82 | 10.04%
PROTECCIONES,BRIDAS,Y TERMINALES | Bridas y fijaciones | TPCU-50D12/10 | Terminal de pala para cable de cobre de 50mm2 y borne de 12mm. Bolsa 10 uds. | 8423220097049 | 30 | 180 | 19.07 | 20.98 | 10.02%
PROTECCIONES,BRIDAS,Y TERMINALES | Bridas y fijaciones | TPCU-6D5/50 | Terminal de pala para cable de cobre de 6mm2 y borne de 5mm. Bolsa 50 uds. | 8423220096998 | 50 | 300 | 15.68 | 17.25 | 10.01%
PROTECCIONES,BRIDAS,Y TERMINALES | Bridas y fijaciones | TPP15R/50 | Terminal puntera para cable de 0.5 a 1.5mm2 con largo (metálico) 10mm. Rojo. Bolsa 50 uds. | 8423220096851 | 30 | 600 | 3.54 | 3.9 | 10.17%
PROTECCIONES,BRIDAS,Y TERMINALES | Bridas y fijaciones | TPP25A/50 | Terminal puntera para cable de 1.5 a 2.5mm2 con largo (metálico) 10mm. Azul. Bolsa 50 uds. | 8423220096868 | 30 | 600 | 3.82 | 4.24 | 10.99%
PROTECCIONES,BRIDAS,Y TERMINALES | Bridas y fijaciones | TPP60AM/50 | Terminal puntera para cable de 4 a 6mm2 con largo (metálico) 12,5mm. Amarillo. Bolsa 50 uds. | 8423220096875 | 16 | 320 | 8.19 | 9.01 | 10.01%
PROTECCIONES,BRIDAS,Y TERMINALES | Bridas y fijaciones | TR15-1R/50 | Terminal redondo para cable de 0,5 a 1.5mm2 para borne de 5.3mm diámetro. Rojo. Bolsa 50 uds. | 8423220096899 | 30 | 600 | 3.54 | 3.9 | 10.17%
PROTECCIONES,BRIDAS,Y TERMINALES | Bridas y fijaciones | TR15R/50 | Terminal redondo para cable de 0.5 a 1.5mm2 para borne de 4.3mm diámetro. Rojo. Bolsa 50 uds. | 8423220096882 | 30 | 600 | 3.22 | 3.55 | 10.25%
PROTECCIONES,BRIDAS,Y TERMINALES | Bridas y fijaciones | TR25-1A/50 | Terminal redondo para cable de 1.5 a 2.5mm2 para borne de 5.3mm diámetro. Azul. Bolsa 50 uds. | 8423220096912 | 20 | 400 | 3.82 | 4.24 | 10.99%
PROTECCIONES,BRIDAS,Y TERMINALES | Bridas y fijaciones | TR25A/50 | Terminal redondo para cable de 1.5 a 2.5mm2 para borne de 4.3mm diámetro. Azul. Bolsa 50 uds. | 8423220096905 | 20 | 400 | 3.54 | 3.9 | 10.17%
PROTECCIONES,BRIDAS,Y TERMINALES | Bridas y fijaciones | TR60-1AM/50 | Terminal redondo para cable de 4 a 6 mm2 para borne de 6.5mm diámetro. Amarillo. Bolsa 50 uds. | 8423220096936 | 12 | 240 | 8.89 | 9.78 | 10.01%
PROTECCIONES,BRIDAS,Y TERMINALES | Bridas y fijaciones | TR60AM/50 | Terminal redondo para cable de 4 a 6 mm2 para borne de 5.3mm diámetro. Amarillo. Bolsa 50 uds. | 8423220096929 | 12 | 240 | 7.98 | 8.78 | 10.03%
ENVOLVENTES | Serie Arelos | TS35/SZ | Perfil DIN de acero laminado en caliente. 35 x 7,5 mm.Longitud de 2 m. Sin perforar. | 8423220066731 | 2 | 20 | 4.66 | 5.13 | 10.09%
PROTECCIONES,BRIDAS,Y TERMINALES | Bridas y fijaciones | TTR1/50 | Terminales termoretractiles Ø1,25 mm². Color rosa. Bolsa 50 uds. | 8423220097490 | 10 | 200 | 17.5 | 19.25 | 10%
PROTECCIONES,BRIDAS,Y TERMINALES | Bridas y fijaciones | TTR2/50 | Terminales termoretractiles Ø2 mm². Color azul. Bolsa 50 uds. | 8423220097599 | 10 | 200 | 21.7 | 23.87 | 10%
PROTECCIONES,BRIDAS,Y TERMINALES | Bridas y fijaciones | TTR5/50 | Terminales termoretractiles Ø5,5 mm². Color amarillo. Bolsa 50 uds. | 8423220097506 | 6 | 120 | 30.76 | 33.84 | 10.01%
PEQUEÑO MATERIAL | Canales y Minicanales | UN1016 | Unión para canal 10x16. | 8423220016729 | 50 | 2000 | 0.43 | 0.46 | 6.977%
PEQUEÑO MATERIAL | Canales y Minicanales | UN1020 | Unión para canal 10x20. | 8423220016736 | 50 | 2000 | 0.55 | 0.58 | 5.455%
PEQUEÑO MATERIAL | Canales y Minicanales | UN1212 | Unión para canal 12x12. | 8423220016743 | 50 | 2000 | 0.53 | 0.56 | 5.66%
PEQUEÑO MATERIAL | Canales y Minicanales | UN1616 | Unión para canal 16x16. | 8423220040090 | 40 | 1600 | 0.57 | 0.6 | 5.263%
PEQUEÑO MATERIAL | Canales y Minicanales | UN1625 | Unión para canal 16x25. | 8423220016750 | 40 | 1200 | 0.8 | 0.83 | 3.75%
PEQUEÑO MATERIAL | Canales y Minicanales | UN2525 | Unión para canal 25x25. | 8423220095946 | 10 | 80 | 1.49 | 1.52 | 2.013%
PEQUEÑO MATERIAL | Canales y Minicanales | UN2540 | Unión para canal 25x40. | 8423220018709 | 20 | 400 | 2.44 | 2.47 | 1.23%
PEQUEÑO MATERIAL | Canales y Minicanales | UN4040 | Unión para canal 40x40. | 8423220018761 | 15 | 300 | 3.08 | 3.14 | 1.948%
PEQUEÑO MATERIAL | Canales y Minicanales | UN4070 | Unión para canal 40x70. | 8423220019195 | 10 | 80 | 3.99 | 3.99 | 0%
ENVOLVENTES | Cajas para tabique hueco | UN5625GW | Pieza de unión para enlazar la ref.5625GW | 8423220090606 | 10 | 1400 | 0.27 | 0.29 | 7.407%
PEQUEÑO MATERIAL | Canales y Minicanales | UN60100 | Unión para canal 60x100. | 8423220019256 | 10 | 60 | 5.74 | 5.74 | 0%
PEQUEÑO MATERIAL | Canales y Minicanales | UN6060 | Unión para canal 60x60. | 8423220019317 | 10 | 80 | 4.65 | 4.65 | 0%
PEQUEÑO MATERIAL | Canales y Minicanales | UN712 | Unión para canal 7x12. | 8423220016712 | 50 | 4000 | 0.4 | 0.43 | 7.5%
PEQUEÑO MATERIAL | Serie 900 | V1049 | Prolongador con 3 bases 2P+T, 16A 250V~. | 8423220065833 | 1 | 20 | 21.46 | 23.61 | 10.02%
PEQUEÑO MATERIAL | Serie 900 | V1051 | Prolongador con 6 bases 2P+T, 16A 250V~ + 2 tomas USB 2,1A 5VDC. | 8423220066809 | 1 | 10 | 58.14 | 63.96 | 10.01%
PEQUEÑO MATERIAL | Serie 900 | V1053 | Prolongador con 6 bases 2P+T, 16A 250V~. + 2 tomas USB 2,1A 5V DC. | 8423220066823 | 1 | 10 | 34.93 | 38.43 | 10.02%
PEQUEÑO MATERIAL | Material diverso | V1300 | Adaptador doble 2P+T, 16A 250V~. Color blanco.MÁX 3680W. | 8423220068650 | 14 | 112 | 3.92 | 4.1 | 4.592%
PEQUEÑO MATERIAL | Material diverso | V1302 | Adaptador triple 2P+T, 16A 250V~. Con interruptor luminoso. Color blanco.MÁX. 3680W. | 8423220068667 | 7 | 56 | 7.8 | 8.58 | 10%
PEQUEÑO MATERIAL | Material diverso | V1705 | Luz guía 250V~ 50Hz. Luz led de 1,5W. Con interruptor de encendido/apagado. Color blanco. | 8423220095670 | 32 | 512 | 5.07 | 5.13 | 1.183%
PEQUEÑO MATERIAL | Serie 900 | V913IL | Prolongador con 3 bases 2P+T, 16A 250V~. Con interruptor luminoso.MÁX. 3680W. 1,5 m de cable H05VV-F 3G1,5mm² . | 8423220056121 | 1 | 38 | 10.95 | 12.05 | 10.05%
PEQUEÑO MATERIAL | Serie 900 | V914IL | Prolongador con 4 bases 2P+T, 16A 250V~. Con interruptor luminoso.MÁX. 3680W. 1,5 m de cable H05VV-F 3G1,5mm² . | 8423220064010 | 1 | 20 | 11.72 | 12.99 | 10.84%
PEQUEÑO MATERIAL | Serie 900 | V915IL | Prolongador con 5 bases 2P+T, 16A 250V~. Con interruptor luminoso.MÁX. 3680W. 1,5 m de cable H05VV-F 3G1,5mm² . | 8423220064003 | 1 | 30 | 12.64 | 13.91 | 10.05%
PEQUEÑO MATERIAL | Serie 900 | V916IL | Prolongador con 6 bases 2P+T, 16A 250V~. Con interruptor luminoso.MÁX. 3680W. 1,5 m de cable H05VV-F 3G1,5mm² . | 8423220057166 | 1 | 16 | 13.51 | 14.87 | 10.07%
PEQUEÑO MATERIAL | Serie 900 | V933IL | Prolongador con 3 bases 2P+T, 16A 250V~. Con interruptor luminoso. MÁX. 3680W. 3 m de cable H05VV-F 3G1,5mm² . | 8423220064300 | 1 | 30 | 15.5 | 17.05 | 10%
PEQUEÑO MATERIAL | Serie 900 | V934IL | Prolongador con 4 bases 2P+T, 16A 250V~. Con interruptor luminoso.MÁX. 3680W. 3 m de cable H05VV-F 3G1,5mm² . | 8423220055520 | 1 | 26 | 16.38 | 18.02 | 10.01%
PEQUEÑO MATERIAL | Serie 900 | V935IL | Prolongador con 5 bases 2P+T, 16A 250V~. Con interruptor luminoso.MÁX. 3680W. 3 m de cable H05VV-F 3G1,5mm² . | 8423220066366 | 1 | 26 | 17.32 | 19.06 | 10.05%
PEQUEÑO MATERIAL | Serie 900 | V936IL | Prolongador con 6 bases 2P+T, 16A 250V~. Con interruptor luminoso.MÁX. 3680W. 3 m de cable H05VV-F 3G1,5mm² . | 8423220066373 | 1 | 24 | 18.06 | 19.87 | 10.02%
PEQUEÑO MATERIAL | Serie 900 | V953IL | Prolongador con 3 bases 2P+T, 16A 250V~. Con interruptor luminoso. MÁX. 3680W. 5m de cable H05VV-F 3G1,5mm² . | 8423220089938 | 1 | 25 | 21.8 | 22.02 | 1.009%
PEQUEÑO MATERIAL | Serie 900 | V954IL | Prolongador con 4 bases 2P+T, 16A 250V~. Con interruptor luminoso.MÁX. 3680W. 5 m de cable H05VV-F 3G1,5mm² . | 8423220089945 | 1 | 24 | 22.61 | 24.88 | 10.04%
PEQUEÑO MATERIAL | Serie 900 | V955IL | Prolongador con 5 bases 2P+T, 16A 250V~. Con interruptor luminoso.MÁX. 3680W. 5 m de cable H05VV-F 3G1,5mm² . | 8423220089952 | 1 | 20 | 23.52 | 25.88 | 10.03%
PEQUEÑO MATERIAL | Serie 900 | V956IL | Prolongador con 6 bases 2P+T, 16A 250V~. Con interruptor luminoso.MÁX. 3680W. 5 m de cable H05VV-F 3G1,5mm² . | 8423220089969 | 1 | 20 | 24.32 | 26.76 | 10.03%
ENVOLVENTES | Estancas | Y686 | Caja estanca de conexión con conos. Color gris.IP55. IK08. Dimensiones interiores 220 x 170 x 80 mm. Cierre con tornillos 1/4 de vuelta. Con 12 conos para tubo Ø 32 mm y 2 conos para tubo Ø 40 mm. | 8423220095359 | 1 | 30 | 12.21 | 12.34 | 1.065%
ENVOLVENTES | Estancas | Y686N | Caja estanca de conexión con conos. Color negro.IP55. IK08. Dimensiones interiores 220 x 170 x 80 mm. Cierre con tornillos 1/4 de vuelta. Con 12 conos para tubo Ø 32 mm y 2 conos para tubo Ø 40 mm. | 8423220220577 | 1 | 30 | 12.81 | 12.99 | 1.405%
ENVOLVENTES | Estancas | Y715 | Caja estanca de conexión con conos. Color gris.IP55. IK08. Dimensiones interiores 100 x 100 x 55 mm. Cierre con tornillos 1/4 de vuelta. Con 7 conos para tubo Ø 25 mm. | 8423220094758 | 6 | 108 | 4.18 | 4.23 | 1.196%
ENVOLVENTES | Estancas | Y715N | Caja estanca de conexión con conos. Color negro.IP55. IK08. Dimensiones interiores 100 x 100 x 55 mm. Cierre con tornillos 1/4 de vuelta. Con 7 conos para tubo Ø 25 mm. | 8423220220553 | 6 | 108 | 5.22 | 5.28 | 1.149%
ENVOLVENTES | Estancas | Y716 | Caja estanca de conexión con conos. Color gris.IP55. IK08. Dimensiones interiores 153 x 110 x 65 mm. Cierre con tornillos 1/4 de vuelta. Con 8 conos para tubo Ø 25 mm y 2 conos para tubo Ø 32 mm. | 8423220094772 | 4 | 64 | 5.9 | 5.99 | 1.525%
ENVOLVENTES | Estancas | Y716N | Caja estanca de conexión con conos. Color negro.IP55. IK08. Dimensiones interiores 153 x 110 x 65 mm. Cierre con tornillos 1/4 de vuelta. Con 8 conos para tubo Ø 25 mm y 2 conos para tubo Ø 32 mm. | 8423220220560 | 4 | 64 | 6.79 | 6.99 | 2.946%
ENVOLVENTES | Estancas | Y815NP | Caja estanca de conexión sin conos. Color negro.IP65. IK08. Dimensiones interiores 100 x 100 x 55 mm. Cierre con tornillos 1/4 de vuelta. Con 7 pretroquelados laterales de Ø 25 mm. | 8423220220584 | 6 | 108 | 4.23 | 4.28 | 1.182%
ENVOLVENTES | Estancas | Y815P | Caja estanca de conexión sin conos. Color gris.IP65. IK08. Dimensiones interiores 100 x 100 x 55 mm. Cierre con tornillos 1/4 de vuelta. Con 7 pretroquelados laterales de Ø 25 mm. | 8423220095373 | 6 | 120 | 3.25 | 3.43 | 5.538%
ENVOLVENTES | Estancas | Y816NP | Caja estanca de conexión sin conos. Color negro.IP65. IK08. Dimensiones interiores 153 x 110 x 65 mm. Cierre con tornillos 1/4 de vuelta. Con 10 pretroquelados laterales (8 de Ø 25 mm y 2 de Ø 32 mm).. | 8423220220591 | 4 | 64 | 6.02 | 6.09 | 1.163%
ENVOLVENTES | Estancas | Y816P | Caja estanca de conexión sin conos. Color gris.IP65. IK08. Dimensiones interiores 153 x 110 x 65 mm. Cierre con tornillos 1/4 de vuelta. Con 10 pretroquelados laterales (8 de Ø 25 mm y 2 de Ø 32 mm).. | 8423220095380 | 4 | 64 | 4.56 | 4.8 | 5.263%
ENVOLVENTES | Estancas | Y886NP | Caja estanca de conexión sin conos. Color negro.IP65. IK08. Dimensiones interiores 220 x 170 x 80 mm. Cierre con tornillos 1/4 de vuelta. Con 14 pretroquelados laterales (12 de Ø 32 mm y 2 de Ø 40 mm).. | 8423220221048 | 1 | 32 | 10.15 | 10.89 | 7.291%
ENVOLVENTES | Estancas | Y886P | Caja estanca de conexión sin conos. Color gris.IP65. IK08. Dimensiones interiores 220 x 170 x 80 mm. Cierre con tornillos 1/4 de vuelta. Con 14 pretroquelados laterales (12 de Ø 32 mm y 2 de Ø 40 mm). | 8423220095397 | 1 | 32 | 8.65 | 8.74 | 1.04%
ENVOLVENTES | Serie Metalbox | ZO-MP14 | Zocalo metalico para montar en superficie la caja MP14 y versiones.Dimensiones 362 x 327 x 105 mm. Chapa de acero DX-51 laminada en frio. Espesor 1 mm. Pintura poliester polimerizado a 180ºC color blanco. | 8423220091122 | 1 | 6 | 99.99 | 102.69 | 2.7%
ENVOLVENTES | Serie Metalbox | ZO-MP28 | Zocalo metalico para montar en superficie la caja MP28 y versiones.Dimensiones 362 x 462 x 105 mm. Chapa de acero DX-51 laminada en frio. Espesor 1 mm. Pintura poliester polimerizado a 180ºC color blanco. | 8423220091139 | 1 | 6 | 113.7 | 119.53 | 5.128%
ENVOLVENTES | Serie Metalbox | ZO-MP42 | Zocalo metalico para montar en superficie la caja MP42 y versiones.Dimensiones 362 x 643 x 105 mm. Chapa de acero DX-51 laminada en frio. Espesor 1 mm. Pintura poliester polimerizado a 180ºC color blanco. | 8423220091146 | 1 | 3 | 136.08 | 144.94 | 6.511%
ENVOLVENTES | Serie Metalbox | ZO-MP56 | Zocalo metalico para montar en superficie la caja MP56 y versiones.Dimensiones 362 x 778 x 105 mm. Chapa de acero DX-51 laminada en frio. Espesor 1 mm. Pintura poliester polimerizado a 180ºC color blanco. | 8423220091153 | 1 | 3 | 158.38 | 164.19 | 3.668%

## NOVEDADES
Referencia | Descripción | Código EAN envase | Uds. Envase | Uds. Embalaje
1312P-I15 | Cuadro de protección para puntos de recarga (Modo 3) • Cuadro monofásico de protección. • Protección magnetotérmica 2P, 40A. Curva C. 10kA. • Protector diferencial superinmunizado. 2P, 40A, 30mA. • Limitador sobretensiones permanente. >265VAC. • Limitador sobretensiones transitoria. I. máx: 15kA. Clase II. • Con regleta de tierra. • Potencia máxima: 9,2kW | 8423220217645 | 1 | 10
1322P-I47 | • Cuadro trifásico de protección. • Protección magnetotérmica 4P, 40A. Curva C. 10kA. • Protector diferencial superinmunizado. 4P, 40A, 30mA. • Limitador sobretensiones permanente. >265VAC. • Limitador sobretensiones transitoria. I. máx: 20kA. Clase II. • Con regleta de tierra. • Potencia máxima: 27,6kW. | 8423220226180 | 1 | 1
1322P-VH2 | Cuadros de protección para puntos de recarga (Modo 3) de vehículo eléctrico + punto de recarga (Modo 2) . 22 elementos. Dimensiones 270x500x160 Protección general • Protección IGA 2P, 50A. Clase C. 6kA. • Limitador sobretensiones permanente. • Limitador sobretensiones transitoria. Protección para punto de recarga (Modo 3) • Protección magnetotérmica 2P, 40A. Curva C. 6kA. • Protector diferencial superinmunizado. 2P, 40A, 30mA. • Potencia máxima: 9,2kW. Punto de recarga (Modo 2) • Protección magnetotérmica 2P, 10A. Curva C. 6kA. • Toma de carril DIN Schuko 2P+T, 16A, 250V. • Protector diferencial superinmunizado. 2P, 40A, 30mA. • Potencia máxima: 2,3kW. | 8423220232587 | 1 | 1
1322P-VH3 | Cuadros de protección para puntos de recarga (Modo 3) de vehículo eléctrico + punto de recarga (Modo 2) . 22 elementos. Dimensiones 270x500x160 Protección general • Protección IGA 2P, 50A. Clase C. 6kA. • Limitador sobretensiones permanente. • Limitador sobretensiones transitoria. Protección para punto de recarga (Modo 3) • Protección magnetotérmica 2P, 40A. Curva C. 6kA. • Protector diferencial superinmunizado. 2P, 40A, 30mA. • Potencia máxima: 9,2kW. Punto de recarga (Modo 2) • Protección magnetotérmica 2P, 10A. Curva C. 6kA. • Toma trascuadro Schuko 2P+T, 16A, 250V, IP67 • Protector diferencial superinmunizado. 2P, 40A, 30mA. • Potencia máxima: 2,3kW. | 8423220232594 | 1 | 1
161QC | Portalámparas E-27 para obra. Conexión rápida. . 4A 250V. MÁX 40W. Material termoplástico color blanco. | 8423220235472 | 70 | 560
3366FV | Base fija estanca doble vertical 2P+T (sistema francés), 16A 250V~. IP44. De superficie. Embornamiento por tornillo. Entradas para tubo hasta Ø 20 mm. Dimensiones exteriores 80 x 127 x 55 mm. | 8423220228238 | 10 | 60
5250ICT | Caja de distribución 28 elementos + ICT de empotrar. Distribución con marco y puerta blanco e ICT con marcos y puertas con rejilla para disipación de calor. Dimensiones para empotrar distribución: 320 x 420 x 75 mm. Dimensiones para empotrar ICT 685 x 530 x 85 mm. Enlazables horizontal y verticalmente. Con tubos de Ø 50 mm para conexión entre cajas. Con separadores interiores. | 8423220240940 | 1 | 4
5260ICT | Caja de distribución 42 elementos + ICT de empotrar. Distribución con marco y puerta blanco e ICT con marcos y puertas con rejilla para disipación de calor. Dimensiones para empotrar distribución: 360 x 528 x 86 mm. Dimensiones para empotrar ICT 685 x 530 x 85 mm. Enlazables horizontal y verticalmente. Con tubos de Ø 50 mm para conexión entre cajas. Con separadores interiores. | 8423220240957 | 1 | 4
5270ICT | Caja de distribución 56 elementos + ICT de empotrar. Distribución con marco y puerta blanco e ICT con marcos y puertas con rejilla para disipación de calor. Dimensiones para empotrar distribución: 320 x 670 x 75 mm. Dimensiones para empotrar ICT 685 x 530 x 85 mm. Enlazables horizontal y verticalmente. Con tubos de Ø 50 mm para conexión entre cajas. Con separadores interiores. | 8423220240964 | 1 | 4
5530GW | Caja de conexión de empotrar en tabique hueco. De 300 x 160 x 75 mm. Tapa con tornillos.. Sistema de fijación mediante garras. | 8423220225305 | 1 | 31
5530GWD | Caja domótica de conexión para empotrar en tabique hueco. De 300 x 160 x 75 mm. con perfil DIN35. Tapa con tornillos.. Sistema de fijación mediante garras. | 8423220225312 | 1 | 31
5540GW | Caja de conexión de empotrar en tabique hueco. De 400 x 160 x 60 mm. Tapa con tornillos.. Sistema de fijación mediante garras. | 8423220225329 | 1 | 22
6827K | Base fija 2P+T, 25A 250V~. Color blanco.De empotrar. Para cocina. | 8423220235564 | 11 | 88
6828K | Clavija 2P+T, 25A 250V~. Color blanco .Para cocina. | 8423220235571 | 10 | 160
8003P | Base múltiple de 3 tomas 2P+T, 16A 250V~. MÁX.3680W. 850º C GWT Color blanco. Embornamiento de fácil acceso, Tapa de extracción rápida y sencilla. Con agujeros de fijación a la pared. Serie ION. | 8423220216792 | 18 | 72
8003PIL | Base múltiple de 3 tomas 2P+T, 16A 250V~. Con interruptor luminoso. MÁX.3680W. 850º C GWT Color blanco. Embornamiento de fácil acceso, Tapa de extracción rápida y sencilla. Con agujeros de fijación a la pared. Serie ION. | 8423220216808 | 18 | 72
8013P | Prolongador múltiple de 3 tomas 2P+T, 16A 250V~. MÁX.3680W. 850ºC GWT 1,5 m de cable H05VV-F 3G1,5mm² .Color blanco. Embornamiento de fácil acceso, Tapa de extracción rápida y sencilla. Con agujeros de fijación a la pared. Serie ION. | 8423220216815 | 1 | 40
8013PIL | Prolongador de 3 tomas con interruptor luminoso 2P+T, 16A 250V~. MÁX.3680W. 850°C GWT 1,5 m de cable H05VV-F 3G1,5mm² .Color blanco. Embornamiento de fácil acceso, Tapa de extracción rápida y sencilla. Con agujeros de fijación a la pared. Serie ION. | 8423220216822 | 1 | 40
822P | Caja estanca de conexión sin conos. Color gris. IP65. IK08. Dimensiones exteriores 362 x 362 x 140 mm. Dimensiones interiores 354 x 354 x 131 mm. Tapa lisa. Parte superior, inferior y laterales pretroquelados. Cierre con tornillos INOX de cierre rápido. | 8423220231672 | 1 | 6
AI2525 | Ángulo Interior para canal 25x25. | 8423220095922 | 8 | 64
AP2525 | Ángulo Plano para canal 25x25. | 8423220095908 | 20 | 160
CDN-150 | Conector de derivación de redes. Sección de red de 50 - 150 mm². Sección de derivación 50-150 mm². | 8423220216891 | 10 | 100
CSP-06 | Caja industrial de distribución de 11 elementos. Cuadro mando piscinas. IP65. IK08. Dimensiones exteriores 270 x 250 x 160 mm.. Tornillos INOX de cierre ultra rápido.1 Magnetotérmico 2P 25A, 1 Magnetotérmico 2P 40A, 1 Diferencial 2P 40A 30mA, 1 Programador, 1 Transformador para iluminación 100VA, 2 Pulsadores. | 8423220231269 | 1 | 1
DT2525 | Derivación en T para canal 25x25. | 8423220095939 | 0 | 0
ERP02AQC | Conmutador / interruptor 10AX 250V~. Embornamiento rápido.De empotrar. Color plata. Sin marco. | 8423220220959 | 10 | 120
ERP02ILAQC | Conmutador / interruptor luminoso 10AX 250V~. Embornamiento rápido.De empotrar. Color plata. Sin marco. | 8423220234598 | 1 | 120
ERP02ILNGQC | Conmutador / interruptor luminoso 10AX 250V~. Embornamiento rápido.De empotrar. Color grafito. Sin marco. | 8423220234758 | 1 | 120
ERP02NGQC | Conmutador / interruptor 10AX 250V~. Embornamiento rápido.De empotrar. Color grafito. Sin marco. | 8423220220928 | 10 | 120
ERP03AQC | Pulsador Campana 10A 250V~. Embornamiento rápido.De empotrar. Color plata. Sin marco. | 8423220234536 | 1 | 120
ERP03NGQC | Pulsador Campana 10A 250V~. Embornamiento rápido.De empotrar. Color grafito. Sin marco. | 8423220234697 | 1 | 120
ERP04ILAQC | Pulsador Luz luminoso 10A 250V~. Embornamiento rápido.De empotrar. Color plata. Sin marco. | 8423220234581 | 10 | 120
ERP04ILNGQC | Pulsador Luz luminoso 10A 250V~. Embornamiento rápido.De empotrar. Color grafito . Sin marco. | 8423220234741 | 10 | 120
ERP09AQC | Comutador de cruce 10AX 250V~. Embornamiento rápido. De empotrar. Color plata. Sin marco. | 8423220234550 | 10 | 120
ERP09NGQC | Comutador de cruce 10AX 250V~. Embornamiento rápido. De empotrar. Color grafito. Sin marco. | 8423220234710 | 10 | 120
ERP12AQC | Doble conmutador / interruptor 10AX 250V~. Embornamiento rápido.De empotrar. Color plata. Sin marco. | 8423220234543 | 10 | 120
ERP12NGQC | Doble conmutador / interruptor 10AX 250V~. Embornamiento rápido.De empotrar. Color grafito. Sin marco. | 8423220234703 | 10 | 120
ERP20AQC | Pulsador persiana 10A 250V~. Embornamiento rápido.De empotrar. Color plata. Sin marco. | 8423220234574 | 10 | 120
ERP20NGQC | Pulsador persiana 10A 250V~. Embornamiento rápido.De empotrar. Color grafito. Sin marco. | 8423220234734 | 10 | 120
ERP22AQC | Interruptor bipolar 10AX 250V~. Embornamiento rápido.De empotrar. Color plata. Sin marco. | 8423220234673 | 10 | 120
ERP22NGQC | Interruptor bipolar 10AX 250V~. Embornamiento rápido. De empotrar. Color grafito. Sin marco. | 8423220234833 | 10 | 120
ERP31LEDA | Regulador led. Embornamiento por tornillo.De empotrar. Color plata. Sin marco. | 8423220235489 | 10 | 120
ERP31LEDNG | Regulador led. Embornamiento por tornillo.De empotrar. Color grafito. Sin marco. | 8423220235502 | 10 | 120
ERP40A | Salida de cables 4 x 2,5 mm². Embornamiento por tornillo.De empotrar. Color plata. Sin marco. | 8423220234666 | 10 | 120
ERP40NG | Salida de cables 4 x 2,5 mm². Embornamiento por tornillo.De empotrar. Color grafito. Sin marco. | 8423220234826 | 10 | 120
ERP47A | Toma de señal para TV y Radio. Embornamiento por tornillo.De empotrar. Color plata. Sin marco. | 8423220234604 | 10 | 120
ERP47NG | Toma de señal para TV y Radio. Embornamiento por tornillo.De empotrar. Color grafito. Sin marco. | 8423220234765 | 10 | 120
ERP48A | Toma final para satélite, TV y Radio. Embornamiento por tornillo.De empotrar. Color plata. Sin marco. | 8423220234611 | 10 | 120
ERP48NG | Toma final para satélite, TV y Radio. Embornamiento por tornillo.De empotrar. Color grafito. Sin marco. | 8423220234772 | 10 | 120
ERP60/2AU | Base fija doble 2P+T, 16A 250V~. Embornamiento por tornillo.De empotrar. Color Plata. Dimensiones 117 x 81 mm. Con obturador. Monobloc. | 8423220220997 | 10 | 120
ERP60/2NGU | Base fija doble 2P+T, 16A 250V~. Embornamiento por tornillo.De empotrar. Color Grafito. Dimensiones 117 x 81 mm. Con obturador. Monobloc. | 8423220220980 | 10 | 120
ERP60A | Base fija 2P+T, 16A 250V~. Embornamiento por tornillo.De empotrar. Color plata. Con obturador. Sin marco. | 8423220220966 | 10 | 120
ERP60NG | Base fija 2P+T, 16A 250V~. Embornamiento por tornillo.De empotrar. Color grafito. Con obturador. Sin marco. | 8423220220935 | 10 | 120
ERP60USBA | Base fija 2P+T, 16A 250V~ + toma USB 2,1A 5V. Embornamiento rápido.De empotrar. Color plata. Con obturador. Sin marco. | 8423220234659 | 10 | 120
ERP60USBNG | Base fija 2P+T, 16A 250V~ + toma USB 2,1A 5V. Embornamiento rápido.De empotrar. Color grafito. Con obturador. Sin marco. | 8423220234819 | 10 | 120
ERP62AU | Marco vertical para 2 elementos. Plata. Dimensiones 81 x 154 x 10 mm. | 8423220221192 | 10 | 120
ERP62NGU | Marco vertical para 2 elementos. Grafito. Dimensiones 81 x 154 x 10 mm. | 8423220221130 | 10 | 120
ERP63AU | Marco vertical para 3 elementos. Plata. .Dimensiones 81 x 225 x 10 mm. | 8423220221208 | 10 | 120
ERP63NGU | Marco vertical para 3 elementos. Grafito. .Dimensiones 81 x 225 x 10 mm. | 8423220221147 | 10 | 120
ERP71AU | Marco para 1 elemento. Plata.Dimensiones 83 x 81 x 10 mm. | 8423220215276 | 20 | 240
ERP71NGU | Marco para 1 elemento. Grafito.Dimensiones 83 x 81 x 10 mm. | 8423220215283 | 20 | 240
ERP72AU | Marco horizontal para 2 elementos. Plata.Dimensiones 154 x 81 x 10 mm. | 8423220215290 | 10 | 120
ERP72NGU | Marco horizontal para 2 elementos. Grafito.Dimensiones 154 x 81 x 10 mm. | 8423220215306 | 10 | 120
ERP73AU | Marco horizontal para 3 elementos. Plata.Dimensiones 225 x 81 x 10 mm. | 8423220215313 | 10 | 120
ERP73NGU | Marco horizontal para 3 elementos. Grafito.Dimensiones 225 x 81 x 10 mm. | 8423220215320 | 10 | 120
ERP74AU | Marco horizontal para 4 elementos. Plata. Dimensiones 296 x 81 x 10 mm. | 8423220221185 | 10 | 120
ERP74NGU | Marco horizontal para 4 elementos. Grafito. Dimensiones 296 x 81 x 10 mm. | 8423220221123 | 10 | 120
ERP75A | Tapa ciega.De empotrar. Color plata. Sin marco. | 8423220234680 | 10 | 120
ERP75NG | Tapa ciega.De empotrar. Color grafito. Sin marco. | 8423220234840 | 10 | 120
ERP84A | Toma de teléfono RJ11.De empotrar. Color plata. Sin marco. | 8423220234628 | 10 | 120
ERP84NG | Toma de teléfono RJ11.De empotrar. Color grafito. Sin marco. | 8423220234789 | 10 | 120
ERP88/2A | Serie Europa, toma doble de datos R45. Cat 6. De 83x81. Plata. Embornamiento por tornillo. | 8423220234642 | 10 | 120
ERP88/2NG | Serie Europa, toma doble de datos R45. Cat 6. De 83x81. Grafito. Embornamiento por tornillo. | 8423220234802 | 10 | 120
ERP88A | Toma de datos RJ45. Categoría 6.De empotrar. Color plata. Sin marco. | 8423220234635 | 10 | 120
ERP88NG | Toma de datos RJ45. Categoría 6.De empotrar. Color grafito. Sin marco. | 8423220234796 | 10 | 120
5925 | Caja de mecanismos de empotrar en tabique hueco. Para 4 elementos.Dimensiones para empotrar 281 x 68 x 46 mm. 12 entradas para tubo Ø 20-16 mm, 8 entradas para tubo Ø 20- 25 mm y 4 entradas para tubo 16Ø mm. Utilizar corona de Ø 68 mm. | 8423220217256 | 4 | 16
3366V | Base fija estanca VERTICAL doble 2P+T, 16A 250V~. IP44 Embornamiento por tornillo.Entradas para tubo hasta Ø 20 mm. Dimensiones exteriores 127 x 80 x 55 mm. | 8423220229501 | 10 | 60
5925GW | Caja de mecanismos de empotrar en tabique hueco. Para 4 elementos. Sistema de fijación mediante bridas.Dimensiones para empotrar 281 x 68 x 46 mm. 12 entradas para tubo Ø 20, 8 entradas para tubo Ø 25 mm, y 4 entradas de16Ø.Utilizar corona de Ø 68 mm. | 8423220217270 | 4 | 12
CE-3P4T | Conector derivador en T, IP68. Profundidad max. 4m. Instalacion permanente 33x115x100 | 8423220229464 | 1 | 200
COR68TH | Corona Ø68 con avellanado para tabique hueco. Placa avellanadora desmontable. Cuerpo de aleación de acero de alta velocidad (soporta altas temperaturas originadas por la fricción). Dientes templados (el temple da rigidez a los aceros evitando el desgaste). Muelle expulsor y aberturas para extraer el sobrante. Válida para yeso, fibra de yeso, madera, aglomerado, metales blandos y plásticos. | 8423220235878 | 1 | 10
5324 | Caja de conexión de empotrar en tabique hueco. De 260 x 260 mm. Tapa con tornillos. Sistema de fijación mediante garras metálicas .Profundidad 50 mm. | 8423220090866 | 1 | 28
KIT1300SOP | Kit de 4 soportes de pared, incluye 4 tornillos fijación | 8423220045101 | 1 | 250
MP14NG | Caja de distribucion de empotrar de 14 elementos. Con marco y puerta metálicos. Color grafito. Caja color gris y tapa color blanco material termoplastico. Dimensiones para empotrar 333 x 300 x 88 mm. Disipación térmica de 30W. | 8423220240902 | 1 | 1
MP28NG | Caja de distribucion de empotrar de 28 elementos. 2 filas. Con marco y puerta metálicos color grafito. Caja color gris y tapa color grafito material termoplástico. Dimensiones empotrar 333 x 435 x 88 mm. Disipación térmica de 33W. | 8423220240919 | 1 | 1
MP42NG | Caja de distribucion de empotrar de 42 elementos.3 filas. Con marco y puerta metálicos color grafito. Caja color gris y tapa color grafito material termoplástico. Dimensiones empotrar 330 x 613 x 88 mm. Disipación térmica de 35W. | 8423220240926 | 1 | 1
MP56NG | Caja de distribucion de empotrar de 56 elementos. 4 filas. Con marco y puerta metálicos color grafito. Caja color gris y tapa color grafito material termoplástico. Dimensiones empotrar 330 x 748 x 88 mm. Disipación térmica de 40W. | 8423220240933 | 1 | 1
KIT-ST1308 | Kit de 2 soportes metálicos para poder fijar una caja Indubox a un tubo. Incluye 2 bridas metálicas y 4 tornillos de fijación. Para ref. 818A, 818B, 1308A, 1308B, 1308P, 1308PV1, 1308PV3. | 8423220245440 | 1 | 1
KIT-ST1311 | Kit de 2 soportes metálicos para poder fijar una caja Indubox a un tubo. Incluye 2 bridas metálicas y 4 tornillos de fijación. Para ref. 820P, 820PV6, 1311A, 1311P, 1311PV2, 1311PV4, 1312, 1322P. | 8423220245457 | 1 | 1
KIT-ST1316 | Kit de 2 soportes metálicos para poder fijar una caja Indubox a un tubo. Incluye 2 bridas metálicas y 4 tornillos de fijación. Para ref. 822, 822P, 821P, 821PV9, 1316P, 1316PV3, 1316PV6, 1332P, 1332PV3, 1332PV6, 1336P, 1348P. | 8423220245464 | 1 | 1
MP14NGHGW | Caja de distribucion de empotrar en tabique hueco de 14 elementos. Sistema de fijación mediante garras metálicas Ref. G-MP28.Con marco y puerta metálicos color grafito. Caja y tapa material termoplástico color blanco. Dimensiones exteriores 362 x 327 x 88 mm. Disipación térmica de 30W. | 8423220245990 | 1 | 1
MP28NGHGW | Caja de distribución de empotrar en tabique hueco de 28 elementos. Sistema de fijación mediante garras metálicas Ref. G-MP28. 2 filas. Con marco y puerta metálicos color grafito. Caja y tapa material termplástico color blanco. Dimensiones exteriores 362 x 462 x 88 mm. Disipación térmica de 33W. | 8423220246003 | 1 | 1
MP42NGHGW | Caja de distribución de empotrar en tabique hueco de 42 elementos. Sistema de fijación mediante garras metálicas Ref. G-MP28. 3 filas. Con marco y puerta metálicos color grafito . Caja y tapa material termplástico color blanco. Dimensiones empotrar 695x613x88. Disipación térmica de 35W. | 8423220246010 | 1 | 1
MP56NGHGW | Caja de distribución de empotrar en tabique hueco de 56 elementos. Sistema de fijación mediante garras metálicas Ref. G-MP28.4 filas. Con marco y puerta metálicos color grafito.. Caja y tapa material termoplástico color blanco. Dimensiones exteriores 362 x 778 x 88 mm. Disipación térmica de 40W. | 8423220246027 | 1 | 3
TAPA-1P | Tapa final para peine de conexión unipolar. Color blanco. Bolsa de 10 uds. | 8423220226111 | 1 | 1
TAPA-2P | Tapa final para peine de conexión bipolar. Color blanco. Bolsa de 10 uds. | 8423220226128 | 1 | 1
TAPA-3P | Tapa final para peine de conexión tripolar. Color blanco. Bolsa de 10 uds. | 8423220226135 | 1 | 1
TAPA-4P | Tapa final para peine de conexión tetrapolar. Color blanco. Bolsa de 10 uds. | 8423220226142 | 1 | 1
3322 | Interruptor bipolar 10A, 250V, M/20. | 8423220086876 | 20 | 100
732081 | Enrollacables con 3 bases 2P+T, 8 m. de cable con L/P. | 8423220225213 | 1 | 4
932442 | Base mural 3P+T, 400V, 16A, IP67 | 8423220244856 | 1 | 10
100888TPG | Caja estanca de conexión 310 x 240 x 125 mm con conos. Color gris y tapa transparente. Con perfil DIN. | 8423220233805 | 1 | 10
24CH | Caja de mecanismos de empotrar para 3 módulos, 110 x 73 x 51 mm. Tipo americana. | 8423220082755 | 1 | 225
24TH | Caja de mecanismos de empotrar para 3 módulos, 110 x 73 x 51 mm. Tipo americana. Tabique hueco | 8423220251649 | 1 | 225
507015E-ICT | Registro secundario para ICT. De empotrar. Dimensiones 500 x 700 x 150 mm. Referencia antigua: 1570E-V | 8423220205178 | 1 | 1
5250ICTB | Caja de distribución 28 elementos + ICT de empotrar, con bases incluidas. Distribución con marco y puerta blanco e ICT con marcos y puertas con rejilla para disipación de calor. Dimensiones para empotrar distribución: 320 x 420 x 75 mm. Dimensiones para empotrar ICT 685 x 530 x 85 mm. Enlazables horizontal y verticalmente. Con tubos de Ø 50 mm para conexión entre cajas. Con separadores interiores. | 8423220249141 | 1 | 25
5250ICTHGW | Caja de distribución 28 elementos + ICT de empotrar en tabique hueco. Distribución con marco y puerta blanco e ICT con marcos y puertas con rejilla para disipación de calor. Dimensiones para empotrar distribución: 320 x 420 x 75 mm. Dimensiones para empotrar ICT 685 x 530 x 85 mm. con bases Enlazables horizontal y verticalmente. Con tubos de Ø 50 mm para conexión entre cajas. Con separadores interiores. | 8423220254206 | 1 | 25
5260ICTB | Caja de distribución 42 elementos + ICT de empotrar. Con 2 bases 2P+T, 16A 250V~. | 8423220242883 | 1 | 1
5270ICTB | Caja de distribución 56 elementos + ICT de empotrar, con bases incluidas. Distribución con marco y puerta blanco e ICT con marcos y puertas con rejilla para disipación de calor. Dimensiones para empotrar distribución: 320 x 670 x 75 mm. Dimensiones para empotrar ICT 685 x 530 x 85 mm. Enlazables horizontal y verticalmente. Con tubos de Ø 50 mm para conexión entre cajas. Con separadores interiores. | 8423220240964 | 1 | 25
5281A | Caja de distribución de superficie de 28 elementos.2 filas. Color blanco. Dimensiones exteriores 362 x 438 x 125 mm. Mayor profundidad | 8423220253957 | 1 | 1
5507/2HGW | Caja de conexión de empotrar en tabique hueco. De 685 x 530 x 60 mm. Con marco y puerta. Color blanco. Caja azul. Sistema de fijación mediante garras plásticas. | 8423220095335 | 1 | 2
5508/2 | Registro de terminación de red 725 x 543 x 115 mm. De superficie. Con placa de montaje para elementos activos y pasivos de telecomunicaciones. Con perfil DIN de 35 mm. | 8423220242692 | 1 | 2
5508-IT | Caja de conexión superficie. De 360 x 542 x 115 mm. Con marco y puerta. Color blanco.Altura 85 mm. Con placa perforada ICT. | 8423220084520 | 1 | 4
5725E | Caja eficiente de mecanismos de empotrar en tabique hueco. Para 2 elementos. Sistema de fijación mediante bridas. | 8423220231184 | 10 | 220
5725EG | Caja eficiente de mecanismos de empotrar en tabique hueco. Para 2 elementos. Sistema de fijación garras metálicas | 8423220231573 | 10 | 220
5825E | Caja eficiente de mecanismos de empotrar en tabique hueco. Para 3 elementos. Sistema de fijación mediante bridas. | 8423220231191 | 6 | 144
5825EG | Caja eficiente de mecanismos de empotrar en tabique hueco. Para 3 elementos. Sistema de fijación garras metálicas | 8423220231580 | 6 | 144
7321FUSB | Enrollacable con 3 bases 2P+T, (francés) 16A 250V~ + 2 tomas USB: 5 m de cable H05VV-F 3G1,5 mm². | 8423220242548 | 1 | 4
904012F | Adaptador toma francesa - prolongador industrial 2P+T, 16A 230V~.MÁX. 3680W, IP44 (clavija industrial 6h y base doméstica schuko). | 8423220047181 | 1 | 10
904012GB | Adaptador toma inglesa - prolongador industrial 2P+T, 16A 230V~.MÁX. 3680W, IP44 (clavija industrial 6h y base doméstica schuko). | 8423220047198 | 1 | 10
931131N | Base trascuadro 2P+T, 16A 250V~. IP54. Color negro | 8423220232266 | 1 | 100
931131OB | Base trascuadro 2P+T, 16A 250V~. IP54. Con obturador | 8423220089983 | 1 | 100
931131R | Base trascuadro 2P+T, 16A 250V~. IP54. Color rojo | 8423220073418 | 1 | 100
931131ST | Base trascuadro 2P+T, 16A 250V~. IP54. Sin tapa. | 8423220069992 | 1 | 100
99BIL | Base para perfil DIN 2P+T, 16A 250V~. Color blanco. Indicador luminoso. | 8423220031067 | 10 | 120
99IL | Base para perfil DIN 2P+T, 16A 250V~.Color gris. Indicador luminoso | 8423220031050 | 10 | 120
CER-AP | Cerradura metalica para registros ICT y armarios Steelbox.Incluye llave. | 8423220072619 | 1 | 100
COMBI4P40T15 | Protector sobretensiones transitoria y permanente 4P 10A. | 8423220217003 | 1 | 1
ERP60USBC | Base fija 2P+T,16A,250V + 1 USB-A + 1 USB-C, 2,1A 5V. De empotrar. | 8423220247499 | 10 | 120
ERP60USBC-U | Base fija 2P+T,16A,250V + 1 USB-A + 1 USB-C, 2,1A 5V. Monobloc. De empotrar. | 8423220243866 | 10 | 120
G-MP28/4 | Kit de 4 garras y tornillos metalicos | 8423220068179 | 1 | 300
ISM463DC | Interruptor seccionador 4P, 63A , 1000Vdc | 8423220253971 | 1 | 12
KIT-1300SOP | Kit 4 soportes pared, para Indubox. | 8423220253995 | 1 | 100
KIT-A5 | Kit protecciones vivienda. 1 Dif. 1P+N 40A 30mA. 1 Mag 2P 25A. 5 Mag 1P+N 16A. 1Mag 1P+N 25A. 1 Mag 1P+N 10A | 8423220098244 | 1 | 8
KIT-MRP14NG | Marco y puerta metálicos para hueco de obra de 304 x 279 mm. Color Grafito | 8423220246508 | 1 | 3
KIT-MRP28NG | Marco y puerta metálicos para hueco de obra de 304 x 414 mm. Color Grafito | 8423220246515 | 1 | 3
KIT-MRP42NG | Marco y puerta metálicos para hueco de obra de 304 x 595 mm. Color Grafito | 8423220246522 | 1 | 3
KIT-MRP42NGREJ | Marco y puerta metálicos para hueco de obra de 304 x 595 mm. Color Grafito. Con rejilla. | 8423220253988 | 1 | 1
KIT-MRP56NG | Marco y puerta metálicos para hueco de obra de 304 x 730 mm. Color Grafito | 8423220246539 | 1 | 3
MBK203013TPUV | Armario estanco termoplástico. Puerta lisa (transparente). Dimensiones exteriores 200x300x130 mm | 8423220251229 | 1 | 1
MBK203013UV | Armario estanco termoplástico. Puerta lisa (opaca). Dimensiones exteriores 200x300x130 mm | 8423220251120 | 1 | 1
MBK253515TPUV | Armario estanco termoplástico. Puerta lisa (transparente). Dimensiones exteriores 250x350x150 mm | 8423220251236 | 1 | 1
MBK253515UV | Armario estanco termoplástico. Puerta lisa (opaca). Dimensiones exteriores 250x350x150 mm | 8423220251137 | 1 | 1
MBK304017TPUV | Armario estanco termoplástico. Puerta lisa (transparente). Dimensiones exteriores 300x400x170 mm | 8423220251243 | 1 | 1
MBK304017UV | Armario estanco termoplástico. Puerta lisa (opaca). Dimensiones exteriores 300x400x170 mm | 8423220251144 | 1 | 1
MBK304022TPUV | Armario estanco termoplástico. Puerta lisa (transparente). Dimensiones exteriores 300x400x220 mm | 8423220251250 | 1 | 1
MBK304022UV | Armario estanco termoplástico. Puerta lisa (opaca). Dimensiones exteriores 300x400x220 mm | 8423220251151 | 1 | 1
MBK355019TPUV | Armario estanco termoplástico. Puerta lisa (transparente). Dimensiones exteriores 350x500x190 mm | 8423220251267 | 1 | 1
MBK355019UV | Armario estanco termoplástico. Puerta lisa (opaca). Dimensiones exteriores 350x500x190 mm | 8423220251168 | 1 | 1
MBK405018TPUV | Armario estanco termoplástico. Puerta lisa (transparente). Dimensiones exteriores 400x500x180 mm | 8423220251274 | 1 | 1
MBK405018UV | Armario estanco termoplástico. Puerta lisa (opaca). Dimensiones exteriores 400x500x180 mm | 8423220251175 | 1 | 1
MBK405024TPUV | Armario estanco termoplástico. Puerta lisa (transparente). Dimensiones exteriores 400x500x240 mm | 8423220251281 | 1 | 1
MBK405024UV | Armario estanco termoplástico. Puerta lisa (opaca). Dimensiones exteriores 400x500x240 mm | 8423220251182 | 1 | 1
MBK406020TPUV | Armario estanco termoplástico. Puerta lisa (transparente). Dimensiones exteriores 400x600x200 mm. | 8423220251298 | 1 | 1
MBK406020UV | Armario estanco termoplástico. Puerta lisa (opaca). Dimensiones exteriores 400x600x200 mm. | 8423220251199 | 1 | 1
MBK507025TPUV | Armario estanco termoplástico. Puerta lisa (transparente). Dimensiones exteriores 500x700x250 mm. | 8423220251304 | 1 | 1
MBK507025UV | Armario estanco termoplástico. Puerta lisa (opaca). Dimensiones exteriores 500x700x250 mm | 8423220251205 | 1 | 1
MBK608026TPUV | Armario estanco termoplástico. Puerta lisa (transparente). Dimensiones exteriores 600x800x260 mm | 8423220251311 | 1 | 1
MBK608026UV | Armario estanco termoplástico. Puerta lisa (opaca). Dimensiones exteriores 600x800x260 mm | 8423220251212 | 1 | 1
MBKP203013TPUV | Armario estanco termoplástico. Puerta lisa (transparente). Dimensiones exteriores 200x300x130 mm + placa | 8423220254008 | 1 | 1
MBKP203013UV | Armario estanco termoplástico. Puerta lisa (opaca). Dimensiones exteriores 200x300x130 mm + placa | 8423220254015 | 1 | 1
MBKP253515TPUV | Armario estanco termoplástico. Puerta lisa (transparente). Dimensiones exteriores 250x350x150 mm + placa | 8423220254022 | 1 | 1
MBKP253515UV | Armario estanco termoplástico. Puerta lisa (opaca). Dimensiones exteriores 250x350x150 mm + placa | 8423220254039 | 1 | 1
MBKP304017TPUV | Armario estanco termoplástico. Puerta lisa (transparente). Dimensiones exteriores 300x400x170 mm + placa | 8423220254046 | 1 | 1
MBKP304017UV | Armario estanco termoplástico. Puerta lisa (opaca). Dimensiones exteriores 300x400x170 mm + placa | 8423220254053 | 1 | 1
MBKP304022TPUV | Armario estanco termoplástico. Puerta lisa (transparente). Dimensiones exteriores 300x400x220 mm + placa | 8423220253551 | 1 | 1
MBKP304022UV | Armario estanco termoplástico. Puerta lisa (opaca). Dimensiones exteriores 300x400x220 mm + placa | 8423220253568 | 1 | 1
MBKP355019TPUV | Armario estanco termoplástico. Puerta lisa (transparente). Dimensiones exteriores 350x500x190 mm + placa | 8423220253575 | 1 | 1
MBKP355019UV | Armario estanco termoplástico. Puerta lisa (opaca). Dimensiones exteriores 350x500x190 mm + placa | 8423220253582 | 1 | 1
MBKP405018TPUV | Armario estanco termoplástico. Puerta lisa (transparente). Dimensiones exteriores 400x500x180 mm + placa | 8423220253599 | 1 | 1
MBKP405018UV | Armario estanco termoplástico. Puerta lisa (opaca). Dimensiones exteriores 400x500x180 mm + placa | 8423220253605 | 1 | 1
MBKP405024TPUV | Armario estanco termoplástico. Puerta lisa (transparente). Dimensiones exteriores 400x500x240 mm + placa | 8423220254121 | 1 | 1
MBKP405024UV | Armario estanco termoplástico. Puerta lisa (opaca). Dimensiones exteriores 400x500x240 mm + placa | 8423220254138 | 1 | 1
MBKP406020TPUV | Armario estanco termoplástico. Puerta lisa (transparente). Dimensiones exteriores 400x600x200 mm. + placa | 8423220254145 | 1 | 1
MBKP406020UV | Armario estanco termoplástico. Puerta lisa (opaca). Dimensiones exteriores 400x600x200 mm. + placa | 8423220254152 | 1 | 1
MBKP507025TPUV | Armario estanco termoplástico. Puerta lisa (transparente). Dimensiones exteriores 500x700x250 mm. + placa | 8423220254169 | 1 | 1
MBKP507025UV | Armario estanco termoplástico. Puerta lisa (opaca). Dimensiones exteriores 500x700x250 mm. + Placa | 8423220254176 | 1 | 1
MBKP608026TPUV | Armario estanco termoplástico. Puerta lisa (transparente). Dimensiones exteriores 600x800x260 mm. + placa | 8423220254183 | 1 | 1
MBKP608026UV | Armario estanco termoplástico. Puerta lisa (opaca). Dimensiones exteriores 600x800x260 mm. + placa | 8423220254190 | 1 | 1
MP10055ICT60 | Marco y puerta metálicos para registro secundario. EI60 (RF60).1000 x 550 mm. | 8423220249509 | 1 | 1
MP42/2NG | Registro de terminación de red. De empotrar. Vacío. Dimensiones para empotrar 695 x 613 x 88 mm. | 8423220246584 | 1 | 2
MP5045ICT60 | Marco y puerta metálicos para registro secundario. EI60 (RF60). 500 x 450 mm. | 8423220250000 | 1 | 1
MP7050ICT60 | Marco y puerta metálicos para registro secundario. EI60 (RF60). 700 x 500 mm. | 8423220250017 | 1 | 1
MUR03/2U | Pulsador de luz estrecho, 10A-250V Medidas 33x70x25. Color blanco | 8423220217317 | 1 | 210
PMK2030 | Placa metálica para armarios | 8423220250536 | 1 | 1
PMK2535 | Placa metálica para armarios | 8423220250543 | 1 | 1
PMK3040 | Placa metálica para armarios | 8423220251069 | 1 | 1
PMK3550 | Placa metálica para armarios | 8423220251076 | 1 | 1
PMK4050 | Placa metálica para armarios | 8423220251083 | 1 | 1
PMK4060 | Placa metálica para armarios | 8423220251090 | 1 | 1
PMK5070 | Placa metálica para armarios | 8423220251106 | 1 | 1
PMK6080 | Placa metálica para armarios | 8423220251113 | 1 | 1
PMX8510035 | Placa metálica para armarios PX8510035 y PX8510035TP | 8423220241268 | 1 | 1
PPX8510035 | Placa de poliéster para armarios PX8510035 y PX8510035TP. | 8423220241251 | 0 | 0
QC114PE/N | Bloque aislado de conexión rápida T y N. | 8423220095311 | 1 | 60
QC121N | Bloque aislado de conexión rápida N. | 8423220094734 | 1 | 60
QC121PE | Bloque aislado de conexión rápida T. | 8423220094741 | 1 | 60
RCBA4P6330 | Diferencial 4P, 63A. Clase A. Sensibilidad 30 mA. | 8423220093676 | 1 | 100
RCBSI4P4030 | Diferencial superinmunizado 4P, 40A. Clase A. 30 mA. | 8423220234185 | 1 | 30
SOM1311 | Soporte metalico para Indubox. | 8423220067141 | 0 | 1
SOT2516/50 | Soporte curvo para bridas de hasta 9 mm de ancho. Fijación con tornillos. | 8423220044906 | 1 | 100

## CAMBIOS DE CODIGOS
REF actual | REF nueva | DESCRIPCION | CODIGO DE BARRAS
1545CER | 1545CER-ICT | Cerradura metálica para reposición en las cajas ICT | 8423220042285
1545E | 454515E-ICT | Registro secundario de red. De empotrar.IP34. Dimensiones para empotrar 450 x 450 x 150 mm. Se puede instalar como registro de enlace | 8423220009868
1545S | 454515S-ICT | Registro secundario de red. De superficie.IP55. Dimensiones exteriores 450 x 450 x 150 mm. Se puede instalar como registro de enlace | 8423220009875
1555E | 1005515E-ICT | Registro secundario de red. De empotrar.IP34. Dimensiones para empotrar 1000 x 550 x 150 mm. | 8423220009882
1555S | 1005515S-ICT | Registro secundario de red. De superficie.IP55. Dimensiones exteriores 1000 x 550 x 150 mm. | 8423220009899
1555SV | 5510015S-ICT | Registro secundario de red. De superficie.IP55. Dimensiones exteriores 550 x 1000 x 150 mm. | 8423220009905
1570 | 507015S-ICT | Registro secundario de red. De superficie.IP55. Dimensiones exteriores 500 x 700 x 150 mm. Se puede instalar como registro de enlace. | 8423220040878
1570E | 705015E-ICT | Registro secundario de red. De empotrar.IP34. Dimensiones para empotrar 700 x 500 x 150 mm. | 8423220039636
MP1545 | MP4545-ICT | Marco y puerta metalicos para registro secundario en hueco de obra.Dimensiones exteriores 450 x 450 mm. Color blanco. Con cerradura y llave metálica | 8423220048225
MP1570 | MRP7050-ICT | Marco y puerta metalicos para registro secundario en hueco de obra. Dimensiones exteriores 700 x 500 mm. Color blanco. Con cerradura y llave metálica | 8423220053342
MB203013TPUV | MBK203013TPUV | Armario estanco termoplástico. Puerta lisa (transparente). Dimensiones exteriores 200x300x130 mm | 8423220251229
MB203013UV | MBK203013UV | Armario estanco termoplástico. Puerta lisa (opaca). Dimensiones exteriores 200x300x130 mm | 8423220251120
MB253515TPUV | MBK253515TPUV | Armario estanco termoplástico. Puerta lisa (transparente). Dimensiones exteriores 250x350x150 mm | 8423220251236
MB253515UV | MBK253515UV | Armario estanco termoplástico. Puerta lisa (opaca). Dimensiones exteriores 250x350x150 mm | 8423220251137
MB304017TPUV | MBK304017TPUV | Armario estanco termoplástico. Puerta lisa (transparente). Dimensiones exteriores 300x400x170 mm | 8423220251243
MB304017UV | MBK304017UV | Armario estanco termoplástico. Puerta lisa (opaca). Dimensiones exteriores 300x400x170 mm | 8423220251144
MB304022TPUV | MBK304022TPUV | Armario estanco termoplástico. Puerta lisa (transparente). Dimensiones exteriores 300x400x220 mm | 8423220251250
MB304022UV | MBK304022UV | Armario estanco termoplástico. Puerta lisa (opaca). Dimensiones exteriores 300x400x220 mm | 8423220251151
MB355019TPUV | MBK355019TPUV | Armario estanco termoplástico. Puerta lisa (transparente). Dimensiones exteriores 350x500x190 mm | 8423220251267
MB355019UV | MBK355019UV | Armario estanco termoplástico. Puerta lisa (opaca). Dimensiones exteriores 350x500x190 mm | 8423220251168
MB405018TPUV | MBK405018TPUV | Armario estanco termoplástico. Puerta lisa (transparente). Dimensiones exteriores 400x500x180 mm | 8423220251274
MB405018UV | MBK405018UV | Armario estanco termoplástico. Puerta lisa (opaca). Dimensiones exteriores 400x500x180 mm | 8423220251175
MB405024TPUV | MBK405024TPUV | Armario estanco termoplástico. Puerta lisa (transparente). Dimensiones exteriores 400x500x240 mm | 8423220251281
MB405024UV | MBK405024UV | Armario estanco termoplástico. Puerta lisa (opaca). Dimensiones exteriores 400x500x240 mm | 8423220251182
MB406020TPUV | MBK406020TPUV | Armario estanco termoplástico. Puerta lisa (transparente). Dimensiones exteriores 400x600x200 mm. | 8423220251298
MB406020UV | MBK406020UV | Armario estanco termoplástico. Puerta lisa (opaca). Dimensiones exteriores 400x600x200 mm. | 8423220251199
MB506022TPUV | MBK507025TPUV | Armario estanco termoplástico. Puerta lisa (transparente). Dimensiones exteriores 500x700x250 mm. | 8423220251304
MB506022UV | MBK507025UV | Armario estanco termoplástico. Puerta lisa (opaca). Dimensiones exteriores 500x700x250 mm | 8423220251205
MB507025TPUV | MBK608026TPUV | Armario estanco termoplástico. Puerta lisa (transparente). Dimensiones exteriores 600x800x260 mm | 8423220251311
MB507025UV | MBK608026UV | Armario estanco termoplástico. Puerta lisa (opaca). Dimensiones exteriores 600x800x260 mm | 8423220251212
MB608026TPUV | MBKP203013TPUV | Armario estanco termoplástico. Puerta lisa (transparente). Dimensiones exteriores 200x300x130 mm + placa | 8423220254008
MB608026UV | MBKP203013UV | Armario estanco termoplástico. Puerta lisa (opaca). Dimensiones exteriores 200x300x130 mm + placa | 8423220254015
| MBKP253515TPUV | Armario estanco termoplástico. Puerta lisa (transparente). Dimensiones exteriores 250x350x150 mm + placa | 8423220254022
| MBKP253515UV | Armario estanco termoplástico. Puerta lisa (opaca). Dimensiones exteriores 250x350x150 mm + placa | 8423220254039
| MBKP304017TPUV | Armario estanco termoplástico. Puerta lisa (transparente). Dimensiones exteriores 300x400x170 mm + placa | 8423220254046
| MBKP304017UV | Armario estanco termoplástico. Puerta lisa (opaca). Dimensiones exteriores 300x400x170 mm + placa | 8423220254053
| MBKP304022TPUV | Armario estanco termoplástico. Puerta lisa (transparente). Dimensiones exteriores 300x400x220 mm + placa | 8423220253551
| MBKP304022UV | Armario estanco termoplástico. Puerta lisa (opaca). Dimensiones exteriores 300x400x220 mm + placa | 8423220253568
| MBKP355019TPUV | Armario estanco termoplástico. Puerta lisa (transparente). Dimensiones exteriores 350x500x190 mm + placa | 8423220253575
| MBKP355019UV | Armario estanco termoplástico. Puerta lisa (opaca). Dimensiones exteriores 350x500x190 mm + placa | 8423220253582
| MBKP405018TPUV | Armario estanco termoplástico. Puerta lisa (transparente). Dimensiones exteriores 400x500x180 mm + placa | 8423220253599
| MBKP405018UV | Armario estanco termoplástico. Puerta lisa (opaca). Dimensiones exteriores 400x500x180 mm + placa | 8423220253605
| MBKP405024TPUV | Armario estanco termoplástico. Puerta lisa (transparente). Dimensiones exteriores 400x500x240 mm + placa | 8423220254121
| MBKP405024UV | Armario estanco termoplástico. Puerta lisa (opaca). Dimensiones exteriores 400x500x240 mm + placa | 8423220254138
| MBKP406020TPUV | Armario estanco termoplástico. Puerta lisa (transparente). Dimensiones exteriores 400x600x200 mm. + placa | 8423220254145
| MBKP406020UV | Armario estanco termoplástico. Puerta lisa (opaca). Dimensiones exteriores 400x600x200 mm. + placa | 8423220254152
| MBKP507025TPUV | Armario estanco termoplástico. Puerta lisa (transparente). Dimensiones exteriores 500x700x250 mm. + placa | 8423220254169
| MBKP507025UV | Armario estanco termoplástico. Puerta lisa (opaca). Dimensiones exteriores 500x700x250 mm. + Placa | 8423220254176
| MBKP608026TPUV | Armario estanco termoplástico. Puerta lisa (transparente). Dimensiones exteriores 600x800x260 mm. + placa | 8423220254183
| MBKP608026UV | Armario estanco termoplástico. Puerta lisa (opaca). Dimensiones exteriores 600x800x260 mm. + placa | 8423220254190
MB203013TPUV | MB203013T | Armario estanco termoplástico. Puerta lisa (transparente). Dimensiones exteriores 200x300x130. Con placa metálica. IP65. IK10. Protección UV. | 8423220228665 | 1 | 1 | 59.26
MB203013UV | MB203013 | Armario estanco termoplástico. Puerta lisa (opaca). Dimensiones exteriores 200x300x130. Con placa metálica. IP65. IK10. Protección UV. | 8423220228559 | 1 | 1 | 46.73
MB253515TPUV | MB253515T | Armario estanco termoplástico. Puerta lisa (transparente). Dimensiones exteriores 250x350x150. Con placa metálica. IP65. IK10. Protección UV. | 8423220228672 | 1 | 1 | 71.65
MB253515UV | MB253515 | Armario estanco termoplástico. Puerta lisa (opaca). Dimensiones exteriores 250x350x150. Con placa metálica. IP65. IK10. Protección UV. | 8423220228566 | 1 | 1 | 58.38
MB304017TPUV | MB304017T | Armario estanco termoplástico. Puerta lisa (transparente). Dimensiones exteriores 300x400x170. Con placa metálica. IP65. IK10. Protección UV. | 8423220228689 | 1 | 1 | 92.09
MB304017UV | MB304017 | Armario estanco termoplástico. Puerta lisa (opaca). Dimensiones exteriores 300x400x170. Con placa metálica. IP65. IK10. Protección UV. | 8423220228573 | 1 | 1 | 74.69
MB304022TPUV | MB304022T | Armario estanco termoplástico. Puerta lisa (transparente). Dimensiones exteriores 300x400x220. Con placa metálica. IP65. IK10. Protección UV. | 8423220228696 | 1 | 1 | 102.2
MB304022UV | MB304022 | Armario estanco termoplástico. Puerta lisa (opaca). Dimensiones exteriores 300x400x220. Con placa metálica. IP65. IK10. Protección UV. | 8423220228580 | 1 | 1 | 86.28
MB355019TPUV | MB355019T | Armario estanco termoplástico. Puerta lisa (transparente). Dimensiones exteriores 350x500x190. Con placa metálica. IP65. IK10. Protección UV. | 8423220228702 | 1 | 1 | 129.4
MB355019UV | MB355019 | Armario estanco termoplástico. Puerta lisa (opaca). Dimensiones exteriores 350x500x190. Con placa metálica. IP65. IK10. Protección UV. | 8423220228597 | 1 | 1 | 103.85
MB405018TPUV | MB405018T | Armario estanco termoplástico. Puerta lisa (transparente). Dimensiones exteriores 400x500x180.. Con placa metálica. IP65. IK10. Protección UV. | 8423220228719 | 1 | 1 | 143.08
MB405018UV | MB405018 | Armario estanco termoplástico. Puerta lisa (opaca). Dimensiones exteriores 400x500x180.. Con placa metálica. IP65. IK10. Protección UV. | 8423220228603 | 1 | 1 | 116.87
MB405024TPUV | MB405024T | Armario estanco termoplástico. Puerta lisa (transparente). Dimensiones exteriores 400x500x240.. Con placa metálica. IP65. IK10. Protección UV. | 8423220228726 | 1 | 1 | 153.37
MB405024UV | MB405024 | Armario estanco termoplástico. Puerta lisa (opaca). Dimensiones exteriores 400x500x240.. Con placa metálica. IP65. IK10. Protección UV. | 8423220228610 | 1 | 1 | 123.24
MB406020TPUV | MB406020T | Armario estanco termoplástico. Puerta lisa (transparente). Dimensiones exteriores 400x600x200. Con placa metálica. IP65. IK10. Protección UV. | 8423220228733 | 1 | 1 | 156.73
MB406020UV | MB406020 | Armario estanco termoplástico. Puerta lisa (opaca). Dimensiones exteriores 400x600x200. Con placa metálica. IP65. IK10. Protección UV. | 8423220228627 | 1 | 1 | 126.49
MB506022TPUV | MB506022T | Armario estanco termoplástico. Puerta lisa (transparente). Dimensiones exteriores 500x600x220. Con placa metálica. IP65. IK10. Protección UV. | 8423220228764 | 1 | 1 | 288.61
MB506022UV | MB506022 | Armario estanco termoplástico. Puerta lisa (opaca). Dimensiones exteriores 500x600x220. Con placa metálica. IP65. IK10. Protección UV. | 8423220228658 | 1 | 1 | 204.26
MB507025TPUV | MB507025T | Armario estanco termoplástico. Puerta lisa (transparente). Dimensiones exteriores 500x700x250. Con placa metálica. IP65. IK10. Protección UV. | 8423220228740 | 1 | 1 | 327.08
MB507025UV | MB507025 | Armario estanco termoplástico. Puerta lisa (opaca). Dimensiones exteriores 500x700x250. Con placa metálica. IP65. IK10. Protección UV. | 8423220228634 | 1 | 1 | 240.14
MB608026TPUV | MB608026T | Armario estanco termoplástico. Puerta lisa (transparente). Dimensiones exteriores 600x800x260. Con placa metálica. IP65. IK10. Protección UV. | 8423220228757 | 1 | 1 | 479.47
MB608026UV | MB608026 | Armario estanco termoplástico. Puerta lisa (opaca). Dimensiones exteriores 600x800x260. Con placa metálica. IP65. IK10. Protección UV. | 8423220228641 | 1 | 1 | 348.29
MB-CH253515 | MB-CH253515 | Chasis para MB253515UV y MB253515TPUV. 2 filas x 9 módulos = 18 módulos. | 8423220233416 | 1 | 1 | 33.71
MB-CH304017 | MB-CH304017 | Chasis para MB304017UV y MB304017TPUV. 2 filas x 12 módulos = 24módulos. | 8423220233423 | 1 | 1 | 42.14
MB-CH355019 | MB-CH355019 | Chasis para MB355019UV y MB355019TPUV. 3 filas x 14 módulos = 42 módulos. | 8423220233430 | 1 | 1 | 50.51
MB-CH406020 | MB-CH406020 | Chasis para MB406020UV y MB406020TPUV. 4 filas x 17 módulos = 68 módulos. | 8423220233447 | 1 | 1 | 58.94
MBK203013TPUV | MBK203013T | Armario estanco termoplástico. Puerta lisa (transparente). Dimensiones exteriores 200x300x130 mm | 8423220251229 | 1 | 1 | 33.95
MBK203013UV | MBK203013 | Armario estanco termoplástico. Puerta lisa (opaca). Dimensiones exteriores 200x300x130 mm | 8423220251120 | 1 | 1 | 28.84
MBK253515TPUV | MBK253515T | Armario estanco termoplástico. Puerta lisa (transparente). Dimensiones exteriores 250x350x150 mm | 8423220251236 | 1 | 1 | 50.61
MBK253515UV | MBK253515 | Armario estanco termoplástico. Puerta lisa (opaca). Dimensiones exteriores 250x350x150 mm | 8423220251137 | 1 | 1 | 42.91
MBK304017TPUV | MBK304017T | Armario estanco termoplástico. Puerta lisa (transparente). Dimensiones exteriores 300x400x170 mm | 8423220251243 | 1 | 1 | 68.6
MBK304017UV | MBK304017 | Armario estanco termoplástico. Puerta lisa (opaca). Dimensiones exteriores 300x400x170 mm | 8423220251144 | 1 | 1 | 58.1
MBK304022TPUV | MBK304022T | Armario estanco termoplástico. Puerta lisa (transparente). Dimensiones exteriores 300x400x220 mm | 8423220251250 | 1 | 1 | 85.05
MBK304022UV | MBK304022 | Armario estanco termoplástico. Puerta lisa (opaca). Dimensiones exteriores 300x400x220 mm | 8423220251151 | 1 | 1 | 66.78
MBK355019TPUV | MBK355019T | Armario estanco termoplástico. Puerta lisa (transparente). Dimensiones exteriores 350x500x190 mm | 8423220251267 | 1 | 1 | 93.59
MBK355019UV | MBK355019 | Armario estanco termoplástico. Puerta lisa (opaca). Dimensiones exteriores 350x500x190 mm | 8423220251168 | 1 | 1 | 81.69
MBK405018TPUV | MBK405018T | Armario estanco termoplástico. Puerta lisa (transparente). Dimensiones exteriores 400x500x180 mm | 8423220251274 | 1 | 1 | 113.05
MBK405018UV | MBK405018 | Armario estanco termoplástico. Puerta lisa (opaca). Dimensiones exteriores 400x500x180 mm | 8423220251175 | 1 | 1 | 86.45
MBK405024TPUV | MBK405024T | Armario estanco termoplástico. Puerta lisa (transparente). Dimensiones exteriores 400x500x240 mm | 8423220251281 | 1 | 1 | 120.05
MBK405024UV | MBK405024 | Armario estanco termoplástico. Puerta lisa (opaca). Dimensiones exteriores 400x500x240 mm | 8423220251182 | 1 | 1 | 101.85
MBK406020TPUV | MBK406020T | Armario estanco termoplástico. Puerta lisa (transparente). Dimensiones exteriores 400x600x200 mm. | 8423220251298 | 1 | 1 | 124.04
MBK406020UV | MBK406020 | Armario estanco termoplástico. Puerta lisa (opaca). Dimensiones exteriores 400x600x200 mm. | 8423220251199 | 1 | 1 | 108.29
MBK507025TPUV | MBK507025T | Armario estanco termoplástico. Puerta lisa (transparente). Dimensiones exteriores 500x700x250 mm. | 8423220251304 | 1 | 1 | 216.37
MBK507025UV | MBK507025 | Armario estanco termoplástico. Puerta lisa (opaca). Dimensiones exteriores 500x700x250 mm | 8423220251205 | 1 | 1 | 192.57
MBK608026TPUV | MBK608026T | Armario estanco termoplástico. Puerta lisa (transparente). Dimensiones exteriores 600x800x260 mm | 8423220251311 | 1 | 1 | 437.85
MBK608026UV | MBK608026 | Armario estanco termoplástico. Puerta lisa (opaca). Dimensiones exteriores 600x800x260 mm | 8423220251212 | 1 | 1 | 409.85
MBKP203013TPUV | MBKP203013T | Armario estanco termoplástico. Puerta lisa (transparente). Dimensiones exteriores 200x300x130 mm + placa | 8423220254008 | 1 | 1 | 37.59
MBKP203013UV | MBKP203013 | Armario estanco termoplástico. Puerta lisa (opaca). Dimensiones exteriores 200x300x130 mm + placa | 8423220254015 | 1 | 1 | 32.48
MBKP253515TPUV | MBKP253515T | Armario estanco termoplástico. Puerta lisa (transparente). Dimensiones exteriores 250x350x150 mm + placa | 8423220254022 | 1 | 1 | 56
MBKP253515UV | MBKP253515 | Armario estanco termoplástico. Puerta lisa (opaca). Dimensiones exteriores 250x350x150 mm + placa | 8423220254039 | 1 | 1 | 48.3
MBKP304017TPUV | MBKP304017T | Armario estanco termoplástico. Puerta lisa (transparente). Dimensiones exteriores 300x400x170 mm + placa | 8423220254046 | 1 | 1 | 75.6
MBKP304017UV | MBKP304017 | Armario estanco termoplástico. Puerta lisa (opaca). Dimensiones exteriores 300x400x170 mm + placa | 8423220254053 | 1 | 1 | 65.1
MBKP304022TPUV | MBKP304022T | Armario estanco termoplástico. Puerta lisa (transparente). Dimensiones exteriores 300x400x220 mm + placa | 8423220253551 | 1 | 1 | 92.05
MBKP304022UV | MBKP304022 | Armario estanco termoplástico. Puerta lisa (opaca). Dimensiones exteriores 300x400x220 mm + placa | 8423220253568 | 1 | 1 | 73.78
MBKP355019TPUV | MBKP355019T | Armario estanco termoplástico. Puerta lisa (transparente). Dimensiones exteriores 350x500x190 mm + placa | 8423220253575 | 1 | 1 | 105
MBKP355019UV | MBKP355019 | Armario estanco termoplástico. Puerta lisa (opaca). Dimensiones exteriores 350x500x190 mm + placa | 8423220253582 | 1 | 1 | 93.1
MBKP405018TPUV | MBKP405018T | Armario estanco termoplástico. Puerta lisa (transparente). Dimensiones exteriores 400x500x180 mm + placa | 8423220253599 | 1 | 1 | 126
MBKP405018UV | MBKP405018 | Armario estanco termoplástico. Puerta lisa (opaca). Dimensiones exteriores 400x500x180 mm + placa | 8423220253605 | 1 | 1 | 99.4
MBKP405024TPUV | MBKP405024T | Armario estanco termoplástico. Puerta lisa (transparente). Dimensiones exteriores 400x500x240 mm + placa | 8423220254121 | 1 | 1 | 133
MBKP405024UV | MBKP405024 | Armario estanco termoplástico. Puerta lisa (opaca). Dimensiones exteriores 400x500x240 mm + placa | 8423220254138 | 1 | 1 | 114.8
MBKP406020TPUV | MBKP406020T | Armario estanco termoplástico. Puerta lisa (transparente). Dimensiones exteriores 400x600x200 mm. + placa | 8423220254145 | 1 | 1 | 140
MBKP406020UV | MBKP406020 | Armario estanco termoplástico. Puerta lisa (opaca). Dimensiones exteriores 400x600x200 mm. + placa | 8423220254152 | 1 | 1 | 124.25
MBKP507025TPUV | MBKP507025T | Armario estanco termoplástico. Puerta lisa (transparente). Dimensiones exteriores 500x700x250 mm. + placa | 8423220254169 | 1 | 1 | 240.1
MBKP507025UV | MBKP507025 | Armario estanco termoplástico. Puerta lisa (opaca). Dimensiones exteriores 500x700x250 mm. + Placa | 8423220254176 | 1 | 1 | 216.3
MBKP608026TPUV | MBKP608026T | Armario estanco termoplástico. Puerta lisa (transparente). Dimensiones exteriores 600x800x260 mm. + placa | 8423220254183 | 1 | 1 | 490
MBKP608026UV | MBKP608026 | Armario estanco termoplástico. Puerta lisa (opaca). Dimensiones exteriores 600x800x260 mm. + placa | 8423220254190 | 1 | 1 | 462

## BAJAS
ARTICULO descatalogado | FAMILIA | ARTICULO descatalogado | DESCRIPCIÓN COMERCIAL Art. Descatalogado | ARTÍCULO SUSTITUTO | OPCIONES SIMILARES | DESCRIPCIÓN COMERCIAL Art. Sustituto o similar
7425/1TG | Enrollacables | 7425/1TG | Enrollacable con 4 bases con tapa de goma 2P+T, 16A 250V~. 25 m de cable H07RN-F 3G1,5 mm².MÁX extendido/enrollado 3200/1100W. Con limitador de potencia. IP44. |  | 7425/1T | Enrollacable con 4 bases con tapa 2P+T, 16A 250V~. 25 m de cable H05VV-F 3G1,5 mm².MÁX extendido/enrollado 3500/1200W. Con limitador de potencia. IP44.
7427/1TG | Enrollacables | 7427/1TG | Enrollacable con 4 bases con tapa de goma 2P+T, 16A 250V~. 50 m de cable H07RN-F 3G1,5 mm². MÁX extendido/enrollado 3200/1100W. Con limitador de potencia. IP44. |  | 7427/1T | Enrollacable con 4 bases con tapa 2P+T, 16A 250V~. 50 m de cable H05VV-F 3G1,5 mm². MÁX extendido/enrollado 3500/1200W. Con limitador de potencia. IP44.
7125TT | Enrollacables | 7125TT | Enrollacable jardín con 1 base 2P+T, 16A 250V~. 25 m de cable H05VV-F 3G1,5 mm².MÁX extendido/enrollado 3500/1200W. |  | NO
7127TT | Enrollacables | 7127TT | Enrollacable jardín de 1 base 2P+T, 16A 250V~. 50 m de cable H05VV-F 3G1,5 mm².MÁX extendido/enrollado 3500/1000W. |  | NO
5514 | Cajas para tabique hueco | 5514 | Caja de conexión de empotrar en tabique hueco. De Ø 100 mm. Tapa cuadrada nivelable. Ajuste perimetral. Con tornillo central.Profundidad 46 mm. 10 entradas para tubo Ø 25 mm. Utilizar corona de Ø 104 mm. | 5514GW | NO | Caja de conexión de empotrar en tabique hueco. De Ø 100 mm. Tapa cuadrada nivelable. Ajuste perimetral. Con tornillo central.Profundidad 46 mm. 10 entradas para tubo Ø 25 mm. Utilizar corona de Ø 104 mm.
5515 | Cajas para tabique hueco | 5515 | Caja de conexión de empotrar en tabique hueco. De Ø 150 mm. Tapa redonda con garra de plástico. Con tornillo central.Profundidad 46 mm. 1 entradas para tubo Ø 25 y 4 entradas para tubo Ø 32 mm. | 5515GW | NO | Caja de conexión de empotrar en tabique hueco. De Ø 150 mm. Tapa redonda con garra de plástico. Con tornillo central.Profundidad 46 mm. 1 entrada para tubo Ø 25 y 4 entradas para tubo Ø 32 mm.
5516 | Cajas para tabique hueco | 5516 | Caja de conexión de empotrar en tabique hueco. De Ø 150 mm. Tapa cuadrada nivelable. Ajuste perimetral. Con tornillo central.Profundidad 46 mm. 14 entradas para tubo Ø 25 y 4 entradas para tubo Ø 32 mm. | 5516GW | NO | Caja de conexión de empotrar en tabique hueco. De Ø 150 mm. Tapa cuadrada nivelable. Ajuste perimetral. Con tornillo central.Profundidad 46 mm. 14 entradas para tubo Ø 25 y 4 entradas para tubo Ø 32 mm.
858 | Material para iluminación | 858 | Interruptor de pulsador de pie. 2A 250V~. Color blanco. |  | NO
858N | Material para iluminación | 858N | Interruptor de pulsador de pie. 2A 250V~. Color Negro. |  | NO
732081 | Enrollacables | 732081 | Enrollacable con 3 bases 2P+T 16A 250V~. 8 m de cable H05VV-F 3G1,5 mm².MÁX extendido 3000W. |  | NO
100888N | Estancas | 100888N | Caja estanca de conexión con conos. Color negro. IP55. IK08. Dimensiones interiores 310 x 240 x 125 mm. Cierre con tornillos roscados de plástico. Precintable. Con 4 conos para tubo Ø 32 mm, 2 conos para tubo Ø 40 mm y 6 conos para tubo Ø 50 mm. |  | NO
24SUP | Mecabox | 24SUP | Caja de superficie para mecanismos tipo americana 110x73x51. |  | NO
ABR1516 | Bridas y fijaciones | ABR1516 | Abrazadera M16. Nylon 66.Color gris. Bolsa de 25 uds. |  | NO
ABR1820 | Bridas y fijaciones | ABR1820 | Abrazadera M20. Nylon 66.Color gris. Bolsa de 25 uds. |  | NO
2225-04-01 | Bridas y fijaciones | 2225-04-01 | Abrazadera M25. Nylon 66.Color gris. Bolsa de 25 uds. |  | NO
413547 | Bridas y fijaciones | 413547 | Abrazadera M32. Nylon 66.Color gris. Bolsa de 25 uds. |  | NO
599090 | Bridas y fijaciones | 599090 | Abrazadera M40. Nylon 66.Color gris. Bolsa de 25 uds. |  | NO
BM71 | Dispositivos de control | BM71 | Bobina de mínima para magnetotérmicos de 10kA, 230V. |  | NO
ERP03ILQC | Serie Europa | ERP03ILQC | Pulsador Campana luminoso 10A 250V~. Embornamiento por tornillo. De empotrar. Color blanco. Sin marco. |  | NO | dejamos nuestra ref.ERP04ILQC, mismas caractericticas y uso. Sin serigrafiar
ERP03ILU | Serie Europa | ERP03ILU | Serie Europa, pulsador campana 10A,250V. Con interruptor luminoso. De 83x81.Blanco |  | NO | dejamos nuestra ref.ERP04ILU, mismas caractericticas y uso. Sin serigrafiar
FV1250/3S | Protecciones | FV1250/3S | Sobretensiones transitoria FTV, 1250 VDC II, L+/L-, 40 kA, Clase II. |  | NO
FV600/2S | Protecciones | FV600/2S | Sobretensiones transitoria FTV 500 VDC II, 40kA, L+/L-, Clase II |  | NO
FV611016-63 | Indubox | FV611016-63 | Cuadro de distrib. Para energía Fotovoltaica con Secc. 1000VDC. Máx. 55A DC 6 entradas |  | NO
P3P100016 | Protecciones | P3P100016 | Peine tripolar 19 x 3 módulos, sección 16 mm², 80A, longitud 1 m. |  | NO
PF1038DC | Protecciones | PF1038DC | Base portafusibles 1000VCD 25A. Uso Fotovoltaico. |  | NO
RCBA2P6330 | Dispositivos de control | RCBA2P6330 | Diferencial , 2P, 63A. Clase A. 2 mod. Sensibilidad 30mA |  | NO
SOM1311 | Serie Metalbox | SOM1311 | Soporte metalico para Indubox.Para las cajas Indubox 1308, 1311 y 1312. |  | NO
SOM1316 | Serie Metalbox | SOM1316 | Soporte metalico para Indubox.Para las cajas Indubox 1316, 1332 y 1348. |  | NO
SOP-715Y | Estancas | SOP-715Y | Soporte para fijación externa a pared. |  | NO
SOP-716Y | Estancas | SOP-716Y | Soporte para fijación a bandeja de rejilla metálica. |  | NO
SOT159 | Bridas y fijaciones | SOT159 | Soporte curvo para bridas de hasta 4,8 mm de ancho. Fijación con tornillos.Dimensiones 15,2 x 9,4 mm. Color negro. Bolsa de 100 uds. |  | NO
TA-8000 | Serie 8000 | TA-8000 | Tapa para bases Serie 8000 para entrada para minicanal.Juego de 5 uds de tapa para las bases de la Serie 8000 sin cable para entrada para minicanal de 7x12, 10x16, 10x20 y 12x12 (excepto refs 8104, 8106 y 8105IL). |  | NO
TAERP01TA | Serie Europa | TAERP01TA | Tapa ( plata) para interruptor de tarjeta. |  | NO
TAERP01TNG | Serie Europa | TAERP01TNG | Tapa ( grafito) para interruptor de tarjeta. |  | NO
TAERP1ZA | Serie Europa | TAERP1ZA | Tapa ( plata) para zumbador. |  | NO
TAERP1ZNG | Serie Europa | TAERP1ZNG | Tapa ( grafito) para zumbador. |  | NO
TAERP2USBA | Serie Europa | TAERP2USBA | Tapa ( plata) para mecanismo con doble USB. |  | NO
TAERP2USBNG | Serie Europa | TAERP2USBNG | Tapa ( grafito) para mecanismo con doble USB. |  | NO
TAERP31LEDA | Serie Europa | TAERP31LEDA | Tapa ( plata) para regulador LED. |  | NO
TAERP31LEDNG | Serie Europa | TAERP31LEDNG | Tapa ( grafito) para regulador LED. |  | NO
TAERP40A | Serie Europa | TAERP40A | Tapa (plata) para salida de cables |  | NO
TAERP40NG | Serie Europa | TAERP40NG | Tapa (grafito) para salida de cables |  | NO
TAERP47A | Serie Europa | TAERP47A | Tapa (plata) para tomas TV y RADIO |  | NO
TAERP47NG | Serie Europa | TAERP47NG | Tapa (grafito) para tomas TV y RADIO |  | NO
TAERP48A | Serie Europa | TAERP48A | Tapa (plata) para tomas Satelite, TV y RADIO |  | NO
TAERP48NG | Serie Europa | TAERP48NG | Tapa (grafito) para tomas Satelite, TV y RADIO |  | NO
TAERP60A | Serie Europa | TAERP60A | Tapa (plata) para base. |  | NO
TAERP60FUSBA | Serie Europa | TAERP60FUSBA | Tapa (plata) para base con toma francesa, con USB. |  | NO
TAERP60FUSBNG | Serie Europa | TAERP60FUSBNG | Tapa (grafito) para base con toma francesa, con USB. |  | NO
TAERP60NG | Serie Europa | TAERP60NG | Tapa (grafito ) para base. |  | NO
TAERP60USBA | Serie Europa | TAERP60USBA | Tapa (plata) para base con USB. |  | NO
TAERP60USBNG | Serie Europa | TAERP60USBNG | Tapa (grafito)) para base con USB. |  | NO
TAERP75A | Serie Europa | TAERP75A | Tapa (plata) ciega |  | NO
TAERP75NG | Serie Europa | TAERP75NG | Tapa (grafito) ciega |  | NO
TAERP84A | Serie Europa | TAERP84A | Tapa (plata) para toma de telefono. |  | NO
TAERP84NG | Serie Europa | TAERP84NG | Tapa (grafito) para toma de telefono. |  | NO
TAERP88/2A | Serie Europa | TAERP88/2A | Tapa (plata) para toma doble de datos. |  | NO
TAERP88/2NG | Serie Europa | TAERP88/2NG | Tapa ( grafito) para toma doble de datos. |  | NO
TAERP88A | Serie Europa | TAERP88A | Tapa (plata) para toma DATOS RJ45 |  | NO
TAERP88NG | Serie Europa | TAERP88NG | Tapa (grafito) para toma DATOS RJ45 |  | NO
TAERP90A | Serie Europa | TAERP90A | Tapa (plata) para piloto de escalera. |  | NO
TAERP90NG | Serie Europa | TAERP90NG | Tapa (grafito) para piloto de escalera. |  | NO
TPO715 | Estancas | TPO715 | Tapones para orificios de fijación de cajas estancas. |  | NO
CE-3P | Serie Black | CE-3P | Conector para luminarias de 3P. IP68. 9A 450Vac. T100 Diametro de cable 4-8mm |  | NO
16706CN | Material Diverso | 16706CN | Clavija 2P+T, 16A 250V~.Caucho color negro | 706C | SI | Clavija 2P+T, 16A 250V~.Caucho color negro. Sujetacables abatible para facilitar el embornamiento. Con doble sistema de tierra.
6706B | Material Diverso | 6706B | Clavija 2P+T, 16A 250V~. Color blanco. Con doble sistema de tierra. | 706CB | SI | Clavija 2P+T, 16A 250V~.PVC color blanco.Sujetacables abatible para facilitar el embornamiento. Con doble sistema de tierra.
6707B | Material Diverso | 6707B | Base móvil 2P+T, 16A 250V~. Color blanco. | 707CB | SI | Base móvil bipolar con T/T lateral de 16A,250V.Pvc blanco.
6707CN | Material Diverso | 6707CN | Base móvil 2P+T, 16A 250V~. Caucho color negro. | 707C | SI | Base móvil 2P+T, 16A 250V~. Caucho color negro.Sujetacables abatible para facilitar el embornamiento.
99BIL | Material Diverso | 99BIL | Base para perfil DIN 2P+T, 16A 250V~. Color blanco. Indicador luminoso.Ancho 2,5 modulos (45mm), | 99B | SI | Sin piloto luminoso.
99IL | Material Diverso | 99IL | Base para perfil DIN 2P+T, 16A 250V~.Color gris. Indicador luminoso. Ancho 2,5 modulos (45mm), | 99 | SI | Sin piloto luminoso.
RCBA4P6330 | Protecciones | RCBA4P6330 | Diferencial , 4P, 63A. Clase A. 2 mod. Sensibilidad 30mA |  | NO
ERP48 | Material Diverso | ERP48A | Toma final para satélite, TV y Radio. Embornamiento por tornillo.De empotrar. Color plata. Sin marco. | bajo pedido
ERP48NG | Material Diverso | ERP48NG | Toma final para satélite, TV y Radio. Embornamiento por tornillo.De empotrar. Color grafito. Sin marco. | bajo pedido
ERP88/2A | Material Diverso | ERP88/2A | Toma de datos RJ45 categoria 6 color plata | bajo pedido
ERP88/2NG | Material Diverso | ERP88/2NG | Toma de datos RJ45 categoria 6 color grafito | bajo pedido
6705 | Material Diverso | 6705 | Prolongador 2P+T, 16A 250V~. Color naranja.MÁX. 3680W. 5 m de cable H05VV-F 3G1,5 mm².
9281050 | Material Diverso | 9281050 | Taco expansión de nylon. De Ø 10 x 50 mm.Bolsa de 100 uds
BM9 | Material Diverso | BM9 | Bobina de mínima para magnetotérmicos de 6kA, 230V.
CDN-10 | Material Diverso | CDN-10 | Conector de derivación de redes. Sección de red de 16 - 95 mm². Sección de derivación 1,5 - 10 mm².
CDN-150 | Material Diverso | CDN-150 | Conector de derivación de redes. Sección de red de 50 - 150 mm². Sección de derivación 50-150 mm².
CDN-25 | Material Diverso | CDN-25 | Conector de derivación de redes. Sección de red de 16 - 95 mm². Sección de derivación 4 - 50 mm².
CDN-50 | Material Diverso | CDN-50 | Conector de derivación de redes. Sección de red de 50 - 150 mm². Sección de derivación 6 - 50 mm².
REV-10 | Material Diverso | REV-10 | Regleta de conexión volante con 10 bornes. De 2 x 10 mm².Transparente.
REV-2,5 | Material Diverso | REV-2,5 | Regleta de conexión volante con 10 bornes.. De 2 x 2,5 mm².Transparente.
REV-4 | Material Diverso | REV-4 | Regleta de conexión volante con 10 bornes.. De 2 x 4 mm².Transparente.
REV-6 | Material Diverso | REV-6 | Regleta de conexión volante con 10 bornes. De 2 x 6 mm².Transparente.